## Rekapitulace stavby
Export Komplet | [28 empty] | 2.0 | [5 empty] | False | False | {627e3900-4404-44e0-9dc3-81d7f6063667}
[20 empty] | >> skryté sloupce << | [13 empty] | 0,01 | 21
[34 empty] | 0,01 | 12
|  | REKAPITULACE STAVBY | [18 empty] | v --- níže se nacházejí doplnkové a pomocné údaje k sestavám --- v | [11 empty] | Návod na vyplnění | 0,001
|  | Kód: |  |  |  |  | 2025_02 | [25 empty] | Měnit lze pouze buňky se žlutým podbarvením! 1) na prvním listu Rekapitulace stavby vyplňte v sestavě a) Souhrnný list - údaje o Uchazeči (přenesou se do ostatních sestav i v jiných listech) b) Rekapitulace objektů - potřebné Ostatní náklady 2) na vybraných listech vyplňte v sestavě a) Krycí list - údaje o Uchazeči, pokud se liší od údajů o Uchazeči na Souhrnném listu (údaje se přenesou do ostatních sestav v daném listu) b) Rekapitulace rozpočtu - potřebné Ostatní náklady c) Celkové náklady za stavbu - ceny u položek - množství, pokud má žluté podbarvení - a v případě potřeby poznámku (ta je ve skrytém sloupci) | 0,01
|  | Stavba: |  |  |  |  | Stavební záměr úpravy prostoru stavební části A_03a Kongresového centra Praha | [26 empty] | 0,01
|  | KSO: | [13 empty] | CC-CZ: | [17 empty] | 0,01
|  | Místo: |  |  |  |  | 5. května 1640/65, 140 00 Praha 4 | [8 empty] | Datum: |  | 14. 11. 2025 | [15 empty] | 0,01
0,01
|  | Zadavatel: | [13 empty] | IČ: |  | 63080249 | [15 empty] | 0,01
|  |  | Kongresové centrum Praha, a.s. | [12 empty] | DIČ: |  | CZ63080249 | [15 empty] | 0,01
0,01
|  | Uchazeč: | [13 empty] | IČ: |  | Vyplň údaj | [15 empty] | 0,01
|  |  | Vyplň údaj | [12 empty] | DIČ: |  | Vyplň údaj | [15 empty] | 0,01
False
|  | Projektant: | [13 empty] | IČ: |  | 09498729 | [15 empty] | False
|  |  | MOKA atelier s.r.o. | [12 empty] | DIČ: | [17 empty] | True
0,01
|  | Zpracovatel: | [13 empty] | IČ: | [17 empty] | 0,01
[16 empty] | DIČ: | [17 empty] | True
Poznámka:
|  | Cena bez DPH | [13 empty] | 0
[8 empty] | Sazba daně |  |  | Základ daně |  |  |  |  | Výše daně
|  | DPH |  | základní |  |  |  | 21% |  |  | 0 |  |  |  |  | 0
|  |  |  | snížená |  |  |  | 12% |  |  | 0 |  |  |  |  | 0
|  |  |  | zákl. přenesená |  |  |  | 21% |  |  | 0 |  |  |  |  | 0
|  |  |  | sníž. přenesená |  |  |  | 12% |  |  | 0 |  |  |  |  | 0
|  |  |  | nulová |  |  |  | 0% |  |  | 0 |  |  |  |  | 0
|  | Cena s DPH | [6 empty] | v |  |  | CZK |  |  |  | 0
|  | Projektant | [11 empty] | Zpracovatel
|  | Datum a podpis: | [7 empty] | Razítko |  |  |  | Datum a podpis: |  |  | Razítko
|  | Objednavatel | [11 empty] | Uchazeč
|  | Datum a podpis: | [7 empty] | Razítko |  |  |  | Datum a podpis: |  |  | Razítko
REKAPITULACE OBJEKTŮ STAVBY A SOUPISŮ PRACÍ
| Kód: | [6 empty] | 2025_02
| Stavba: | [6 empty] | Stavební záměr úpravy prostoru stavební části A_03a Kongresového centra Praha
| Místo: | [6 empty] | 5. května 1640/65, 140 00 Praha 4 | [6 empty] | Datum: |  | 14. 11. 2025
| Zadavatel: | [6 empty] | Kongresové centrum Praha, a.s. | [6 empty] | Projektant: |  | MOKA atelier s.r.o. |  |  |  | Informatívní údaje z listů zakázek
| Uchazeč: | [13 empty] | Zpracovatel:
| Kód |  |  |  | Popis | [7 empty] | Cena bez DPH [CZK] |  |  |  |  | Cena s DPH [CZK] | Typ |  | z toho Ostat. náklady [CZK] | DPH [CZK] | Normohodiny [h] | DPH základní [CZK] | DPH snížená [CZK] | DPH základní přenesená [CZK] | DPH snížená přenesená [CZK] | Základna DPH základní | Základna DPH snížená | Základna DPH zákl. přenesená | Základna DPH sníž. přenesená | Základna DPH nulová
| Náklady z rozpočtů | [11 empty] | 0 |  |  |  |  | 0 |  |  | 0 | 0 | 0 | 0 | 0 | 0 | 0 | 0 | 0 | 0 | 0 | 0 |  | D | 0 |  | IMPORT | {627e3900-4404-44e0-9dc3-81d7f6063667} | {00000000-0000-0000-0000-000000000000}
/ |  | 2025_02 |  |  |  | Stavební záměr úpravy prostoru stavební části A_03a Kongresového centra Praha | [6 empty] | 0 |  |  |  |  | 0 | STA |  | 0 | 0 | 0 | 0 | 0 | 0 | 0 | 0 | 0 | 0 | 0 | 0 |  |  | 1 | ###NOINSERT### | IMPORT | {627e3900-4404-44e0-9dc3-81d7f6063667} | {00000000-0000-0000-0000-000000000000}

## 2025_02 - Stavební záměr ...
[9 empty] | >> skryté sloupce << | [9 empty] | {627e3900-4404-44e0-9dc3-81d7f6063667}
2
| KRYCÍ LIST SOUPISU PRACÍ | [8 empty] | v --- níže se nacházejí doplnkové a pomocné údaje k sestavám --- v | [8 empty] | False
Stavba:
Stavební záměr úpravy prostoru stavební části A_03a Kongresového centra Praha
| KSO: |  |  |  |  | CC-CZ:
| Místo: |  | 5. května 1640/65, 140 00 Praha 4 |  |  | Datum: | 14. 11. 2025
| Zadavatel: |  |  |  |  | IČ: | 63080249
|  | Kongresové centrum Praha, a.s. |  |  |  | DIČ: | CZ63080249
| Uchazeč: |  |  |  |  | IČ: | Vyplň údaj
|  | Vyplň údaj |  |  |  | DIČ: | Vyplň údaj
| Projektant: |  |  |  |  | IČ: | 09498729
|  | MOKA atelier s.r.o. |  |  |  | DIČ:
| Zpracovatel: |  |  |  |  | IČ:
DIČ:
Poznámka:
| Cena bez DPH | [5 empty] | 0
|  |  | Základ daně |  |  | Sazba daně | Výše daně
| DPH | základní | 0 |  |  | 21% | 0
|  | snížená | 0 |  |  | 12% | 0
|  | zákl. přenesená | 0 |  |  | 21% | 0
|  | sníž. přenesená | 0 |  |  | 12% | 0
|  | nulová | 0 |  |  | 0% | 0
| Cena s DPH |  |  | v | CZK |  | 0
| Projektant |  |  | Zpracovatel
| Datum a podpis: |  | Razítko | Datum a podpis: |  |  | Razítko
| Objednavatel |  |  | Uchazeč
| Datum a podpis: |  | Razítko | Datum a podpis: |  |  | Razítko
REKAPITULACE ČLENĚNÍ SOUPISU PRACÍ
Stavba:
Stavební záměr úpravy prostoru stavební části A_03a Kongresového centra Praha
Místo: |  |  | 5. května 1640/65, 140 00 Praha 4 |  |  | Datum: | 14. 11. 2025
Zadavatel: |  |  | Kongresové centrum Praha, a.s. |  |  | Projektant: | MOKA atelier s.r.o.
Uchazeč: |  |  | Vyplň údaj |  |  | Zpracovatel:
Kód dílu - Popis | [6 empty] | Cena celkem [CZK]
Náklady ze soupisu prací | [6 empty] | 0 | [12 empty] | -1
| HSV - Práce a dodávky HSV | [5 empty] | 0
| 3 - Svislé a kompletní konstrukce | [5 empty] | 0
| 6 - Úpravy povrchů, podlahy a osazování výplní | [5 empty] | 0
| 9 - Ostatní konstrukce a práce, bourání | [5 empty] | 0
| 997 - Doprava suti a vybouraných hmot | [5 empty] | 0
| 998 - Přesun hmot | [5 empty] | 0
| PSV - Práce a dodávky PSV | [5 empty] | 0
| 721 - Zdravotechnika - vnitřní kanalizace | [5 empty] | 0
| 722 - Zdravotechnika - vnitřní vodovod | [5 empty] | 0
| 725 - Zdravotechnika - zařizovací předměty | [5 empty] | 0
| 741 - Elektroinstalace - silnoproud | [5 empty] | 0
| 742 - Elektroinstalace - slaboproud | [5 empty] | 0
| 751 - Vzduchotechnika | [5 empty] | 0
| 762 - Konstrukce tesařské | [5 empty] | 0
| 763 - Konstrukce suché výstavby | [5 empty] | 0
| 766 - Konstrukce truhlářské | [5 empty] | 0
| 767 - Konstrukce zámečnické | [5 empty] | 0
| 771 - Podlahy z dlaždic | [5 empty] | 0
| 772 - Podlahy z kamene | [5 empty] | 0
| 775 - Podlahy skládané | [5 empty] | 0
| 776 - Podlahy povlakové | [5 empty] | 0
| 781 - Dokončovací práce - obklady | [5 empty] | 0
| 783 - Dokončovací práce - nátěry | [5 empty] | 0
| 784 - Dokončovací práce - malby a tapety | [5 empty] | 0
| HZS - Hodinové zúčtovací sazby | [5 empty] | 0
SOUPIS PRACÍ
Stavba:
Stavební záměr úpravy prostoru stavební části A_03a Kongresového centra Praha
Místo: |  |  | 5. května 1640/65, 140 00 Praha 4 |  |  | Datum: | 14. 11. 2025
Zadavatel: |  |  | Kongresové centrum Praha, a.s. |  |  | Projektant: | MOKA atelier s.r.o.
Uchazeč: |  |  | Vyplň údaj |  |  | Zpracovatel:
PČ | Typ | Kód | Popis | MJ | Množství | J.cena [CZK] | Cena celkem [CZK] | Cenová soustava |  |  | DPH | J. Nh [h] | Nh celkem [h] | J. hmotnost [t] | Hmotnost celkem [t] | J. suť [t] | Suť Celkem [t]
Náklady soupisu celkem | [6 empty] | 0 | [5 empty] | 0 |  | 62.4304 |  | 146.5734 |  | D | -1 | [10 empty] | 0
| D | HSV | Práce a dodávky HSV |  |  |  | 0 | [5 empty] | 0 |  | 44.6318 |  | 123.3835 | 1 | D | 0 |  |  |  | ROZPOCET | [6 empty] | 0
| D | 3 | Svislé a kompletní konstrukce |  |  |  | 0 | [5 empty] | 0 |  | 37.5359 |  | 0 | 1 | D | 1 |  |  |  | ROZPOCET | [6 empty] | 0
1 | K | 311235121 | Zdivo jednovrstvé z cihel broušených do P10 na tenkovrstvou maltu tl 200 mm | m2 | 152.95 |  | 0 | CS ÚRS 2025 02 |  |  | základní |  | 0 | 0.1712 | 26.185 | 0 | 0 | 4 | K | 2 |  |  |  | ROZPOCET | 0 | 0 | 0 | 0 | 0 | 1 | 0 | 4 | -36309462
| VV |  | 152,95 |  | 152.95 | [13 empty] | VV | 2 | 2 | True | 0 | ROZPOCET
| VV |  | Součet |  | 152.95 | [13 empty] | VV | 2 | 4 | True | 1 | ROZPOCET
2 | K | 317142422 | Překlad nenosný pórobetonový š 100 mm v do 250 mm na tenkovrstvou maltu dl přes 1000 do 1250 mm | kus | 6 |  | 0 | CS ÚRS 2025 02 |  |  | základní |  | 0 | 0.02628 | 0.15768 | 0 | 0 | 4 | K | 2 |  |  |  | ROZPOCET | 0 | 0 | 0 | 0 | 0 | 1 | 0 | 4 | 988778362
| VV |  | "P5" | [15 empty] | VV | 2 | 1 | True | 0 | ROZPOCET
| VV |  | 5 |  | 5 | [13 empty] | VV | 2 | 2 | True | 0 | ROZPOCET
| VV |  | "P7" | [15 empty] | VV | 2 | 1 | True | 0 | ROZPOCET
| VV |  | 1 |  | 1 | [13 empty] | VV | 2 | 2 | True | 0 | ROZPOCET
| VV |  | Součet |  | 6 | [13 empty] | VV | 2 | 4 | True | 1 | ROZPOCET
3 | K | 317142442 | Překlad nenosný pórobetonový š 150 mm v do 250 mm na tenkovrstvou maltu dl přes 1000 do 1250 mm | kus | 1 |  | 0 | CS ÚRS 2025 02 |  |  | základní |  | 0 | 0.03193 | 0.03193 | 0 | 0 | 4 | K | 2 |  |  |  | ROZPOCET | 0 | 0 | 0 | 0 | 0 | 1 | 0 | 4 | 605133455
| VV |  | "P6" | [15 empty] | VV | 2 | 1 | True | 0 | ROZPOCET
| VV |  | 1 |  | 1 | [13 empty] | VV | 2 | 2 | True | 0 | ROZPOCET
| VV |  | Součet |  | 1 | [13 empty] | VV | 2 | 4 | True | 1 | ROZPOCET
4 | K | 317168052 | Překlad keramický vysoký v 238 mm dl 1250 mm | kus | 12 |  | 0 | CS ÚRS 2025 02 |  |  | základní |  | 0 | 0.04555 | 0.5466 | 0 | 0 | 4 | K | 2 |  |  |  | ROZPOCET | 0 | 0 | 0 | 0 | 0 | 1 | 0 | 4 | -1294397734
| VV |  | "P1" | [15 empty] | VV | 2 | 1 | True | 0 | ROZPOCET
| VV |  | 10 |  | 10 | [13 empty] | VV | 2 | 2 | True | 0 | ROZPOCET
| VV |  | "P4" | [15 empty] | VV | 2 | 1 | True | 0 | ROZPOCET
| VV |  | 2 |  | 2 | [13 empty] | VV | 2 | 2 | True | 0 | ROZPOCET
| VV |  | Součet |  | 12 | [13 empty] | VV | 2 | 4 | True | 1 | ROZPOCET
5 | K | 317168056 | Překlad keramický vysoký v 238 mm dl 2250 mm | kus | 2 |  | 0 | CS ÚRS 2025 02 |  |  | základní |  | 0 | 0.08185 | 0.1637 | 0 | 0 | 4 | K | 2 |  |  |  | ROZPOCET | 0 | 0 | 0 | 0 | 0 | 1 | 0 | 4 | -270733601
| VV |  | "P2" | [15 empty] | VV | 2 | 1 | True | 0 | ROZPOCET
| VV |  | 2 |  | 2 | [13 empty] | VV | 2 | 2 | True | 0 | ROZPOCET
| VV |  | Součet |  | 2 | [13 empty] | VV | 2 | 4 | True | 1 | ROZPOCET
6 | K | 317168057 | Překlad keramický vysoký v 238 mm dl 2500 mm | kus | 2 |  | 0 | CS ÚRS 2025 02 |  |  | základní |  | 0 | 0.09105 | 0.1821 | 0 | 0 | 4 | K | 2 |  |  |  | ROZPOCET | 0 | 0 | 0 | 0 | 0 | 1 | 0 | 4 | -708752746
| VV |  | "P8" | [15 empty] | VV | 2 | 1 | True | 0 | ROZPOCET
| VV |  | 2 |  | 2 | [13 empty] | VV | 2 | 2 | True | 0 | ROZPOCET
| VV |  | Součet |  | 2 | [13 empty] | VV | 2 | 4 | True | 1 | ROZPOCET
7 | K | 317941121 | Osazování ocelových válcovaných nosníků na zdivu I, IE, U, UE nebo L výšky do 120 mm | t | 0.024 |  | 0 | CS ÚRS 2025 02 |  |  | základní |  | 0 | 0.01954 | 0.00046896 | 0 | 0 | 4 | K | 2 |  |  |  | ROZPOCET | 0 | 0 | 0 | 0 | 0 | 1 | 0 | 4 | -781977353
| VV |  | "P9" | [15 empty] | VV | 2 | 1 | True | 0 | ROZPOCET
| VV |  | (1,2*2,1)*0,0095 |  | 0.024 | [13 empty] | VV | 2 | 2 | True | 0 | ROZPOCET
| VV |  | Součet |  | 0.024 | [13 empty] | VV | 2 | 4 | True | 1 | ROZPOCET
8 | M | 13010438 | úhelník ocelový rovnostranný jakost S235JR (11 375) 100x100x6mm | t | 0.034 |  | 0 | CS ÚRS 2025 02 |  |  | základní |  | 0 | 1 | 0.034 | 0 | 0 | 8 | M | 2 |  |  |  | ROZPOCET | 0 | 0 | 0 | 0 | 0 | 1 | 0 | 4 | 1805652083
| VV |  | "P9" | [15 empty] | VV | 2 | 1 | True | 0 | ROZPOCET
| VV |  | (1,2+2,1)*0,0095*1,08 |  | 0.034 | [13 empty] | VV | 2 | 2 | True | 0 | ROZPOCET
| VV |  | Součet |  | 0.034 | [13 empty] | VV | 2 | 4 | True | 1 | ROZPOCET
9 | K | 317998112 | Tepelná izolace mezi překlady v 24 cm z EPS tl přes 50 do 70 mm | m | 8.5 |  | 0 | CS ÚRS 2025 02 |  |  | základní |  | 0 | 0.00026 | 0.00221 | 0 | 0 | 4 | K | 2 |  |  |  | ROZPOCET | 0 | 0 | 0 | 0 | 0 | 1 | 0 | 4 | 114910790
| VV |  | "P1" | [15 empty] | VV | 2 | 1 | True | 0 | ROZPOCET
| VV |  | 5*1,25 |  | 6.25 | [13 empty] | VV | 2 | 2 | True | 0 | ROZPOCET
| VV |  | "P2" | [15 empty] | VV | 2 | 1 | True | 0 | ROZPOCET
| VV |  | 1*2,25 |  | 2.25 | [13 empty] | VV | 2 | 2 | True | 0 | ROZPOCET
| VV |  | Součet |  | 8.5 | [13 empty] | VV | 2 | 4 | True | 1 | ROZPOCET
10 | K | 342244121 | Příčka z cihel děrovaných do P10 na maltu M5 tloušťky 140 mm | m2 | 22.76 |  | 0 | CS ÚRS 2025 02 |  |  | základní |  | 0 | 0.14605 | 3.3241 | 0 | 0 | 4 | K | 2 |  |  |  | ROZPOCET | 0 | 0 | 0 | 0 | 0 | 1 | 0 | 4 | 182910324
| VV |  | 22,76 |  | 22.76 | [13 empty] | VV | 2 | 2 | True | 0 | ROZPOCET
| VV |  | Součet |  | 22.76 | [13 empty] | VV | 2 | 4 | True | 1 | ROZPOCET
11 | K | 342272225 | Příčka z pórobetonových hladkých tvárnic na tenkovrstvou maltu tl 100 mm | m2 | 79.84 |  | 0 | CS ÚRS 2025 02 |  |  | základní |  | 0 | 0.06172 | 4.9277 | 0 | 0 | 4 | K | 2 |  |  |  | ROZPOCET | 0 | 0 | 0 | 0 | 0 | 1 | 0 | 4 | -630661385
| VV |  | 79,84 |  | 79.84 | [13 empty] | VV | 2 | 2 | True | 0 | ROZPOCET
| VV |  | Součet |  | 79.84 | [13 empty] | VV | 2 | 4 | True | 1 | ROZPOCET
12 | K | 346272256 | Přizdívka z pórobetonových tvárnic tl 150 mm | m2 | 14.18 |  | 0 | CS ÚRS 2025 02 |  |  | základní |  | 0 | 0.08341 | 1.1828 | 0 | 0 | 4 | K | 2 |  |  |  | ROZPOCET | 0 | 0 | 0 | 0 | 0 | 1 | 0 | 4 | -839832099
| VV |  | 14,18 |  | 14.18 | [13 empty] | VV | 2 | 2 | True | 0 | ROZPOCET
| VV |  | Součet |  | 14.18 | [13 empty] | VV | 2 | 4 | True | 1 | ROZPOCET
13 | K | 346272266 | Přizdívka z pórobetonových tvárnic tl 200 mm | m2 | 4.95 |  | 0 | CS ÚRS 2025 02 |  |  | základní |  | 0 | 0.16114 | 0.79764 | 0 | 0 | 4 | K | 2 |  |  |  | ROZPOCET | 0 | 0 | 0 | 0 | 0 | 1 | 0 | 4 | 1323894447
| VV |  | 4,95 |  | 4.95 | [13 empty] | VV | 2 | 2 | True | 0 | ROZPOCET
| VV |  | Součet |  | 4.95 | [13 empty] | VV | 2 | 4 | True | 1 | ROZPOCET
| D | 6 | Úpravy povrchů, podlahy a osazování výplní |  |  |  | 0 | [5 empty] | 0 |  | 7.0783 |  | 0 | 1 | D | 1 |  |  |  | ROZPOCET | [6 empty] | 0
14 | K | 612142001 | Pletivo sklovláknité vnitřních stěn vtlačené do tmelu | m2 | 247.742 |  | 0 | CS ÚRS 2025 02 |  |  | základní |  | 0 | 0.00438 | 1.0851 | 0 | 0 | 4 | K | 2 |  |  |  | ROZPOCET | 0 | 0 | 0 | 0 | 0 | 1 | 0 | 4 | 473894132
| VV |  | (2,337+6,726+9,656)*3,6 |  | 67.388 | [13 empty] | VV | 2 | 2 | True | 0 | ROZPOCET
| VV |  | (5,148+3,212+3,689+4,848+3,299+2,699+2,699+2,699+3,886)*3,6 |  | 115.844 | [13 empty] | VV | 2 | 2 | True | 0 | ROZPOCET
| VV |  | (5,837+5,848+1,893+4,908+4,295+3,305)*3,6 |  | 93.91 | [13 empty] | VV | 2 | 2 | True | 0 | ROZPOCET
| VV |  | "odpočty otvorů" | [15 empty] | VV | 2 | 1 | True | 0 | ROZPOCET
| VV |  | -0,7*2,1*20 |  | -29.4 | [13 empty] | VV | 2 | 2 | True | 0 | ROZPOCET
| VV |  | Součet |  | 247.742 | [13 empty] | VV | 2 | 4 | True | 1 | ROZPOCET
15 | K | 612311131 | Vápenný štuk vnitřních stěn tloušťky do 3 mm | m2 | 106.44 |  | 0 | CS ÚRS 2025 02 |  |  | základní |  | 0 | 0.004 | 0.42576 | 0 | 0 | 4 | K | 2 |  |  |  | ROZPOCET | 0 | 0 | 0 | 0 | 0 | 1 | 0 | 4 | 1476922540
| VV |  | (2,337+6,726+9,656)*3,6 |  | 67.388 | [13 empty] | VV | 2 | 2 | True | 0 | ROZPOCET
| VV |  | "odpočty otvorů" | [15 empty] | VV | 2 | 1 | True | 0 | ROZPOCET
| VV |  | -0,7*2,1*4 |  | -5.88 | [13 empty] | VV | 2 | 2 | True | 0 | ROZPOCET
| VV |  | -0,8*2,1 |  | -1.68 | [13 empty] | VV | 2 | 2 | True | 0 | ROZPOCET
| VV |  | (5,148+3,212+3,689+4,848+3,299+2,699+2,699+2,699+3,886)*0,8 |  | 25.743 | [13 empty] | VV | 2 | 2 | True | 0 | ROZPOCET
| VV |  | (5,837+5,848+1,893+4,908+4,295+3,305)*0,8 |  | 20.869 | [13 empty] | VV | 2 | 2 | True | 0 | ROZPOCET
| VV |  | Součet |  | 106.44 | [13 empty] | VV | 2 | 4 | True | 1 | ROZPOCET
16 | K | 612321111 | Vápenocementová omítka hrubá jednovrstvá zatřená vnitřních stěn nanášená ručně | m2 | 53.242 |  | 0 | CS ÚRS 2025 02 |  |  | základní |  | 0 | 0.01575 | 0.83856 | 0 | 0 | 4 | K | 2 |  |  |  | ROZPOCET | 0 | 0 | 0 | 0 | 0 | 1 | 0 | 4 | 2111739191
| VV |  | (12,571+4,605+7,94+3,012)*2,2 |  | 61.882 | [13 empty] | VV | 2 | 2 | True | 0 | ROZPOCET
| VV |  | "odpočty otvorů" | [15 empty] | VV | 2 | 1 | True | 0 | ROZPOCET
| VV |  | -0,9*2,1*4 |  | -7.56 | [13 empty] | VV | 2 | 2 | True | 0 | ROZPOCET
| VV |  | -1,8*0,6 |  | -1.08 | [13 empty] | VV | 2 | 2 | True | 0 | ROZPOCET
| VV |  | Součet |  | 53.242 | [13 empty] | VV | 2 | 4 | True | 1 | ROZPOCET
17 | K | 612321141 | Vápenocementová omítka štuková dvouvrstvá vnitřních stěn nanášená ručně | m2 | 179.94 |  | 0 | CS ÚRS 2025 02 |  |  | základní |  | 0 | 0.01838 | 3.3073 | 0 | 0 | 4 | K | 2 |  |  |  | ROZPOCET | 0 | 0 | 0 | 0 | 0 | 1 | 0 | 4 | -1870835681
| VV |  | (14,486+32,393)*3,6 |  | 168.764 | [13 empty] | VV | 2 | 2 | True | 0 | ROZPOCET
| VV |  | "odpočty otvorů" | [15 empty] | VV | 2 | 1 | True | 0 | ROZPOCET
| VV |  | -2,2*2,2*2 |  | -9.68 | [13 empty] | VV | 2 | 2 | True | 0 | ROZPOCET
| VV |  | -0,9*2,1*2 |  | -3.78 | [13 empty] | VV | 2 | 2 | True | 0 | ROZPOCET
| VV |  | -0,9*2,1*4 |  | -7.56 | [13 empty] | VV | 2 | 2 | True | 0 | ROZPOCET
| VV |  | -0,8*2,1*2 |  | -3.36 | [13 empty] | VV | 2 | 2 | True | 0 | ROZPOCET
| VV |  | (12,571+4,605+7,94+3,012)*0,8 |  | 22.502 | [13 empty] | VV | 2 | 2 | True | 0 | ROZPOCET
| VV |  | (1,799+1,827)*3,6 |  | 13.054 | [13 empty] | VV | 2 | 2 | True | 0 | ROZPOCET
| VV |  | Součet |  | 179.94 | [13 empty] | VV | 2 | 4 | True | 1 | ROZPOCET
18 | K | 612321191 | Příplatek k vápenocementové omítce vnitřních stěn za každých dalších 5 mm tloušťky ručně | m2 | 179.94 |  | 0 | CS ÚRS 2025 02 |  |  | základní |  | 0 | 0.0079 | 1.4215 | 0 | 0 | 4 | K | 2 |  |  |  | ROZPOCET | 0 | 0 | 0 | 0 | 0 | 1 | 0 | 4 | 815567175
| VV |  | (14,486+32,393)*3,6 |  | 168.764 | [13 empty] | VV | 2 | 2 | True | 0 | ROZPOCET
| VV |  | "odpočty otvorů" | [15 empty] | VV | 2 | 1 | True | 0 | ROZPOCET
| VV |  | -2,2*2,2*2 |  | -9.68 | [13 empty] | VV | 2 | 2 | True | 0 | ROZPOCET
| VV |  | -0,9*2,1*2 |  | -3.78 | [13 empty] | VV | 2 | 2 | True | 0 | ROZPOCET
| VV |  | -0,9*2,1*4 |  | -7.56 | [13 empty] | VV | 2 | 2 | True | 0 | ROZPOCET
| VV |  | -0,8*2,1*2 |  | -3.36 | [13 empty] | VV | 2 | 2 | True | 0 | ROZPOCET
| VV |  | (12,571+4,605+7,94+3,012)*0,8 |  | 22.502 | [13 empty] | VV | 2 | 2 | True | 0 | ROZPOCET
| VV |  | (1,799+1,827)*3,6 |  | 13.054 | [13 empty] | VV | 2 | 2 | True | 0 | ROZPOCET
| VV |  | Součet |  | 179.94 | [13 empty] | VV | 2 | 4 | True | 1 | ROZPOCET
| D | 9 | Ostatní konstrukce a práce, bourání |  |  |  | 0 | [5 empty] | 0 |  | 0.017573 |  | 123.3835 | 1 | D | 1 |  |  |  | ROZPOCET | [6 empty] | 0
19 | K | 949101112 | Lešení pomocné pro objekty pozemních staveb s lešeňovou podlahou v přes 1,9 do 3,5 m zatížení do 150 kg/m2 | m2 | 439.33 |  | 0 | CS ÚRS 2025 02 |  |  | základní |  | 0 | 0 | 0 | 0 | 0 | 4 | K | 2 |  |  |  | ROZPOCET | 0 | 0 | 0 | 0 | 0 | 1 | 0 | 4 | -391318495
| VV |  | 439,33 |  | 439.33 | [13 empty] | VV | 2 | 2 | True | 1 | ROZPOCET
20 | K | 952901111 | Vyčištění budov bytové a občanské výstavby při výšce podlaží do 4 m | m2 | 439.33 |  | 0 | CS ÚRS 2025 02 |  |  | základní |  | 0 | 4e-05 | 0.017573 | 0 | 0 | 4 | K | 2 |  |  |  | ROZPOCET | 0 | 0 | 0 | 0 | 0 | 1 | 0 | 4 | 1196903099
| VV |  | 439,33 |  | 439.33 | [13 empty] | VV | 2 | 2 | True | 0 | ROZPOCET
| VV |  | Součet |  | 439.33 | [13 empty] | VV | 2 | 4 | True | 1 | ROZPOCET
21 | K | 962031132 | Bourání příček nebo přizdívek z cihel pálených plných tl do 100 mm | m2 | 79.36 |  | 0 | CS ÚRS 2025 02 |  |  | základní |  | 0 | 0 | 0 | 0.208 | 16.5069 | 4 | K | 2 |  |  |  | ROZPOCET | 0 | 0 | 0 | 0 | 0 | 1 | 0 | 4 | 756486554
| VV |  | (4,35+1,25+5,63+5,6+1,67+1,67+1,67)*4 |  | 87.36 | [13 empty] | VV | 2 | 2 | True | 0 | ROZPOCET
| VV |  | Mezisoučet |  | 87.36 | [13 empty] | VV | 2 | 3 | True | 0 | ROZPOCET
| VV |  | "odpočty otvorů" | [15 empty] | VV | 2 | 1 | True | 0 | ROZPOCET
| VV |  | -0,7*2*4 |  | -5.6 | [13 empty] | VV | 2 | 2 | True | 0 | ROZPOCET
| VV |  | -0,6*2*2 |  | -2.4 | [13 empty] | VV | 2 | 2 | True | 0 | ROZPOCET
| VV |  | Mezisoučet |  | -8 | [13 empty] | VV | 2 | 3 | True | 0 | ROZPOCET
| VV |  | Součet |  | 79.36 | [13 empty] | VV | 2 | 4 | True | 1 | ROZPOCET
22 | K | 962031133 | Bourání příček nebo přizdívek z cihel pálených plných tl přes 100 do 150 mm | m2 | 11.72 |  | 0 | CS ÚRS 2025 02 |  |  | základní |  | 0 | 0 | 0 | 0.308 | 3.6098 | 4 | K | 2 |  |  |  | ROZPOCET | 0 | 0 | 0 | 0 | 0 | 1 | 0 | 4 | 1343773317
| VV |  | 3,33*4 |  | 13.32 | [13 empty] | VV | 2 | 2 | True | 0 | ROZPOCET
| VV |  | "odpočet otvorů" | [15 empty] | VV | 2 | 1 | True | 0 | ROZPOCET
| VV |  | -0,8*2 |  | -1.6 | [13 empty] | VV | 2 | 2 | True | 0 | ROZPOCET
| VV |  | Součet |  | 11.72 | [13 empty] | VV | 2 | 4 | True | 1 | ROZPOCET
23 | K | 962032241 | Bourání zdiva z cihel pálených nebo vápenopískových na MC přes 1 m3 | m3 | 44.356 |  | 0 | CS ÚRS 2025 02 |  |  | základní |  | 0 | 0 | 0 | 1.95 | 86.4942 | 4 | K | 2 |  |  |  | ROZPOCET | 0 | 0 | 0 | 0 | 0 | 1 | 0 | 4 | -1868377738
| VV |  | "tl. 200mm" | [15 empty] | VV | 2 | 1 | True | 0 | ROZPOCET
| VV |  | (0,69+0,24)*4 |  | 3.72 | [13 empty] | VV | 2 | 2 | True | 0 | ROZPOCET
| VV |  | Mezisoučet |  | 3.72 | [13 empty] | VV | 2 | 3 | True | 0 | ROZPOCET
| VV |  | "tl.220mm" | [15 empty] | VV | 2 | 1 | True | 0 | ROZPOCET
| VV |  | (1,71+2,04+1,04+0,67)*4 |  | 21.84 | [13 empty] | VV | 2 | 2 | True | 0 | ROZPOCET
| VV |  | Mezisoučet |  | 21.84 | [13 empty] | VV | 2 | 3 | True | 0 | ROZPOCET
| VV |  | "tl.210mm" | [15 empty] | VV | 2 | 1 | True | 0 | ROZPOCET
| VV |  | 0,52*4 |  | 2.08 | [13 empty] | VV | 2 | 2 | True | 0 | ROZPOCET
| VV |  | Mezisoučet |  | 2.08 | [13 empty] | VV | 2 | 3 | True | 0 | ROZPOCET
| VV |  | "tl.235mm" | [15 empty] | VV | 2 | 1 | True | 0 | ROZPOCET
| VV |  | 1,56*4 |  | 6.24 | [13 empty] | VV | 2 | 2 | True | 0 | ROZPOCET
| VV |  | Mezisoučet |  | 6.24 | [13 empty] | VV | 2 | 3 | True | 0 | ROZPOCET
| VV |  | 0,33*4 |  | 1.32 | [13 empty] | VV | 2 | 2 | True | 0 | ROZPOCET
| VV |  | Mezisoučet |  | 1.32 | [13 empty] | VV | 2 | 3 | True | 0 | ROZPOCET
| VV |  | "tl.170mm" | [15 empty] | VV | 2 | 1 | True | 0 | ROZPOCET
| VV |  | (2,24+0,61)*4 |  | 11.4 | [13 empty] | VV | 2 | 2 | True | 0 | ROZPOCET
| VV |  | Mezisoučet |  | 11.4 | [13 empty] | VV | 2 | 3 | True | 0 | ROZPOCET
| VV |  | "odpočty otvorů" | [15 empty] | VV | 2 | 1 | True | 0 | ROZPOCET
| VV |  | -0,6*2*0,17*6 |  | -1.224 | [13 empty] | VV | 2 | 2 | True | 0 | ROZPOCET
| VV |  | -0,8*2*0,17 |  | -0.272 | [13 empty] | VV | 2 | 2 | True | 0 | ROZPOCET
| VV |  | -0,9*2*0,22 |  | -0.396 | [13 empty] | VV | 2 | 2 | True | 0 | ROZPOCET
| VV |  | -0,8*2*0,22 |  | -0.352 | [13 empty] | VV | 2 | 2 | True | 0 | ROZPOCET
| VV |  | Mezisoučet |  | -2.244 | [13 empty] | VV | 2 | 3 | True | 0 | ROZPOCET
| VV |  | Součet |  | 44.356 | [13 empty] | VV | 2 | 4 | True | 1 | ROZPOCET
24 | K | 965042241 | Bourání podkladů pod dlažby nebo mazanin betonových nebo z litého asfaltu tl přes 100 mm pl přes 4 m2 | m3 | 3.6 |  | 0 | CS ÚRS 2025 02 |  |  | základní |  | 0 | 0 | 0 | 2.2 | 7.92 | 4 | K | 2 |  |  |  | ROZPOCET | 0 | 0 | 0 | 0 | 0 | 1 | 0 | 4 | -632037823
| VV |  | "pokladny" | [15 empty] | VV | 2 | 1 | True | 0 | ROZPOCET
| VV |  | 2*3*0,15*4 |  | 3.6 | [13 empty] | VV | 2 | 2 | True | 0 | ROZPOCET
| VV |  | Součet |  | 3.6 | [13 empty] | VV | 2 | 4 | True | 1 | ROZPOCET
25 | K | 965049112 | Příplatek k bourání betonových mazanin za bourání mazanin se svařovanou sítí tl přes 100 mm | m3 | 3.6 |  | 0 | CS ÚRS 2025 02 |  |  | základní |  | 0 | 0 | 0 | 0.029 | 0.1044 | 4 | K | 2 |  |  |  | ROZPOCET | 0 | 0 | 0 | 0 | 0 | 1 | 0 | 4 | -1108277815
| VV |  | "pokladny" | [15 empty] | VV | 2 | 1 | True | 0 | ROZPOCET
| VV |  | 2*3*0,15*4 |  | 3.6 | [13 empty] | VV | 2 | 2 | True | 0 | ROZPOCET
| VV |  | Součet |  | 3.6 | [13 empty] | VV | 2 | 4 | True | 1 | ROZPOCET
26 | K | 968072455 | Vybourání kovových dveřních zárubní pl do 2 m2 | m2 | 21.8 |  | 0 | CS ÚRS 2025 02 |  |  | základní |  | 0 | 0 | 0 | 0.076 | 1.6568 | 4 | K | 2 |  |  |  | ROZPOCET | 0 | 0 | 0 | 0 | 0 | 1 | 0 | 4 | -157517126
| VV |  | 0,8*2 |  | 1.6 | [13 empty] | VV | 2 | 2 | True | 0 | ROZPOCET
| VV |  | 0,7*2*4 |  | 5.6 | [13 empty] | VV | 2 | 2 | True | 0 | ROZPOCET
| VV |  | 0,6*2*2 |  | 2.4 | [13 empty] | VV | 2 | 2 | True | 0 | ROZPOCET
| VV |  | 0,6*2*6 |  | 7.2 | [13 empty] | VV | 2 | 2 | True | 0 | ROZPOCET
| VV |  | 0,8*2 |  | 1.6 | [13 empty] | VV | 2 | 2 | True | 0 | ROZPOCET
| VV |  | 0,9*2 |  | 1.8 | [13 empty] | VV | 2 | 2 | True | 0 | ROZPOCET
| VV |  | 0,8*2 |  | 1.6 | [13 empty] | VV | 2 | 2 | True | 0 | ROZPOCET
| VV |  | Součet |  | 21.8 | [13 empty] | VV | 2 | 4 | True | 1 | ROZPOCET
27 | K | 978059541 | Odsekání a odebrání obkladů stěn z vnitřních obkládaček plochy přes 1 m2 | m2 | 104.286 |  | 0 | CS ÚRS 2025 02 |  |  | základní |  | 0 | 0 | 0 | 0.068 | 7.0914 | 4 | K | 2 |  |  |  | ROZPOCET | 0 | 0 | 0 | 0 | 0 | 1 | 0 | 4 | 1276692659
| VV |  | (8,3+1,25+1,25+5+4,36+4,4+5,43+10+9,67)*2,1 |  | 104.286 | [13 empty] | VV | 2 | 2 | True | 0 | ROZPOCET
| VV |  | Součet |  | 104.286 | [13 empty] | VV | 2 | 4 | True | 1 | ROZPOCET
| D | 997 | Doprava suti a vybouraných hmot |  |  |  | 0 | [5 empty] | 0 |  | 0 |  | 0 | 1 | D | 1 |  |  |  | ROZPOCET | [6 empty] | 0
28 | K | 997013211 | Vnitrostaveništní doprava suti a vybouraných hmot pro budovy v do 6 m ručně | t | 146.573 |  | 0 | CS ÚRS 2025 02 |  |  | základní |  | 0 | 0 | 0 | 0 | 0 | 4 | K | 2 |  |  |  | ROZPOCET | 0 | 0 | 0 | 0 | 0 | 1 | 0 | 4 | 675237038
29 | K | 997013219 | Příplatek k vnitrostaveništní dopravě suti a vybouraných hmot za zvětšenou dopravu suti ZKD 10 m | t | 240.084 |  | 0 | CS ÚRS 2025 02 |  |  | základní |  | 0 | 0 | 0 | 0 | 0 | 4 | K | 2 |  |  |  | ROZPOCET | 0 | 0 | 0 | 0 | 0 | 1 | 0 | 4 | 594428626
| VV |  | 120,042*2 |  | 240.084 | [13 empty] | VV | 2 | 2 | True | 1 | ROZPOCET
30 | K | 997013501 | Odvoz suti a vybouraných hmot na skládku nebo meziskládku do 1 km se složením | t | 146.573 |  | 0 | CS ÚRS 2025 02 |  |  | základní |  | 0 | 0 | 0 | 0 | 0 | 4 | K | 2 |  |  |  | ROZPOCET | 0 | 0 | 0 | 0 | 0 | 1 | 0 | 4 | 1616450512
31 | K | 997013509 | Příplatek k odvozu suti a vybouraných hmot na skládku ZKD 1 km přes 1 km | t | 1800.63 |  | 0 | CS ÚRS 2025 02 |  |  | základní |  | 0 | 0 | 0 | 0 | 0 | 4 | K | 2 |  |  |  | ROZPOCET | 0 | 0 | 0 | 0 | 0 | 1 | 0 | 4 | -1503627501
| VV |  | 120,042*15 |  | 1800.63 | [13 empty] | VV | 2 | 2 | True | 1 | ROZPOCET
32 | K | 997013602 | Poplatek za uložení na skládce (skládkovné) stavebního odpadu železobetonového kód odpadu 17 01 01 | t | 8.024 |  | 0 | CS ÚRS 2025 02 |  |  | základní |  | 0 | 0 | 0 | 0 | 0 | 4 | K | 2 |  |  |  | ROZPOCET | 0 | 0 | 0 | 0 | 0 | 1 | 0 | 4 | 1387091348
| VV |  | 8,024 |  | 8.024 | [13 empty] | VV | 2 | 2 | True | 1 | ROZPOCET
33 | K | 997013603 | Poplatek za uložení na skládce (skládkovné) stavebního odpadu cihelného kód odpadu 17 01 02 | t | 115.359 |  | 0 | CS ÚRS 2025 02 |  |  | základní |  | 0 | 0 | 0 | 0 | 0 | 4 | K | 2 |  |  |  | ROZPOCET | 0 | 0 | 0 | 0 | 0 | 1 | 0 | 4 | 918316544
| VV |  | 115,359 |  | 115.359 | [13 empty] | VV | 2 | 2 | True | 0 | ROZPOCET
| VV |  | Součet |  | 115.359 | [13 empty] | VV | 2 | 4 | True | 1 | ROZPOCET
34 | K | 997013804 | Poplatek za uložení na skládce (skládkovné) stavebního odpadu ze skla kód odpadu 17 02 02 | t | 5.2 |  | 0 | CS ÚRS 2025 02 |  |  | základní |  | 0 | 0 | 0 | 0 | 0 | 4 | K | 2 |  |  |  | ROZPOCET | 0 | 0 | 0 | 0 | 0 | 1 | 0 | 4 | -69842358
| VV |  | 5,2 |  | 5.2 | [13 empty] | VV | 2 | 2 | True | 0 | ROZPOCET
| VV |  | Součet |  | 5.2 | [13 empty] | VV | 2 | 4 | True | 1 | ROZPOCET
35 | K | 997013811 | Poplatek za uložení na skládce (skládkovné) stavebního odpadu dřevěného kód odpadu 17 02 01 | t | 1.2 |  | 0 | CS ÚRS 2025 02 |  |  | základní |  | 0 | 0 | 0 | 0 | 0 | 4 | K | 2 |  |  |  | ROZPOCET | 0 | 0 | 0 | 0 | 0 | 1 | 0 | 4 | 121520762
| VV |  | 1,2 |  | 1.2 | [13 empty] | VV | 2 | 2 | True | 0 | ROZPOCET
| VV |  | Součet |  | 1.2 | [13 empty] | VV | 2 | 4 | True | 1 | ROZPOCET
| D | 998 | Přesun hmot |  |  |  | 0 | [5 empty] | 0 |  | 0 |  | 0 | 1 | D | 1 |  |  |  | ROZPOCET | [6 empty] | 0
36 | K | 998011008 | Přesun hmot pro budovy zděné s omezením mechanizace pro budovy v do 6 m | t | 44.67 |  | 0 | CS ÚRS 2025 02 |  |  | základní |  | 0 | 0 | 0 | 0 | 0 | 4 | K | 2 |  |  |  | ROZPOCET | 0 | 0 | 0 | 0 | 0 | 1 | 0 | 4 | -1154190732
| D | PSV | Práce a dodávky PSV |  |  |  | 0 | [5 empty] | 0 |  | 17.7987 |  | 23.1899 | 2 | D | 0 |  |  |  | ROZPOCET | [6 empty] | 0
| D | 721 | Zdravotechnika - vnitřní kanalizace |  |  |  | 0 | [5 empty] | 0 |  | 0 |  | 0 | 2 | D | 1 |  |  |  | ROZPOCET | [6 empty] | 0
37 | K | 721.R01 | dodávka a montáž vnitřní kanalizace viz samostatný rozpočet | soub | 1 | 0 | 0 |  |  |  | základní |  | 0 | 0 | 0 | 0 | 0 | 16 | K | 2 |  |  |  | ROZPOCET | 0 | 0 | 0 | 0 | 0 | 1 | 0 | 16 | 384709474
| VV |  | 1 |  | 1 | [13 empty] | VV | 2 | 2 | True | 1 | ROZPOCET
| D | 722 | Zdravotechnika - vnitřní vodovod |  |  |  | 0 | [5 empty] | 0 |  | 0 |  | 0.00029 | 2 | D | 1 |  |  |  | ROZPOCET | [6 empty] | 0
38 | K | 722.R01 | Dodávka a montáž rozvodů vody viz samostatný rozpočet | soub | 1 | 0 | 0 |  |  |  | základní |  | 0 | 0 | 0 | 0 | 0 | 16 | K | 2 |  |  |  | ROZPOCET | 0 | 0 | 0 | 0 | 0 | 1 | 0 | 16 | -1498634172
| VV |  | 1 |  | 1 | [13 empty] | VV | 2 | 2 | True | 1 | ROZPOCET
39 | K | 722170804.R | Demontáž rozvodů vody | kpl | 1 |  | 0 |  |  |  | základní |  | 0 | 0 | 0 | 0.00029 | 0.00029 | 16 | K | 2 |  |  |  | ROZPOCET | 0 | 0 | 0 | 0 | 0 | 1 | 0 | 16 | 80398737
| D | 725 | Zdravotechnika - zařizovací předměty |  |  |  | 0 | [5 empty] | 0 |  | 0 |  | 0.11232 | 2 | D | 1 |  |  |  | ROZPOCET | [6 empty] | 0
40 | K | 725.R01 | Dodávka a montáž zařizovacích předmětů viz samostatný rozpočet | soub | 1 | 0 | 0 |  |  |  | základní |  | 0 | 0 | 0 | 0 | 0 | 16 | K | 2 |  |  |  | ROZPOCET | 0 | 0 | 0 | 0 | 0 | 1 | 0 | 16 | -1608392882
| VV |  | 1 |  | 1 | [13 empty] | VV | 2 | 2 | True | 1 | ROZPOCET
41 | K | 725110814 | Demontáž klozetu Kombi | soubor | 2 |  | 0 | CS ÚRS 2025 02 |  |  | základní |  | 0 | 0 | 0 | 0.0342 | 0.0684 | 16 | K | 2 |  |  |  | ROZPOCET | 0 | 0 | 0 | 0 | 0 | 1 | 0 | 16 | -1579323235
| VV |  | 2 |  | 2 | [13 empty] | VV | 2 | 2 | True | 0 | ROZPOCET
| VV |  | Součet |  | 2 | [13 empty] | VV | 2 | 4 | True | 1 | ROZPOCET
42 | K | 725210821 | Demontáž umyvadel bez výtokových armatur | soubor | 2 |  | 0 | CS ÚRS 2025 02 |  |  | základní |  | 0 | 0 | 0 | 0.01946 | 0.03892 | 16 | K | 2 |  |  |  | ROZPOCET | 0 | 0 | 0 | 0 | 0 | 1 | 0 | 16 | -1156812968
| VV |  | 2 |  | 2 | [13 empty] | VV | 2 | 2 | True | 0 | ROZPOCET
| VV |  | Součet |  | 2 | [13 empty] | VV | 2 | 4 | True | 1 | ROZPOCET
43 | K | 725991811.DH | Demontáž hydrantových skříní | kus | 1 |  | 0 |  |  |  | základní |  | 0 | 0 | 0 | 0.005 | 0.005 | 16 | K | 2 |  |  |  | ROZPOCET | 0 | 0 | 0 | 0 | 0 | 1 | 0 | 16 | -571691201
| VV |  | 1 |  | 1 | [13 empty] | VV | 2 | 2 | True | 0 | ROZPOCET
| VV |  | Součet |  | 1 | [13 empty] | VV | 2 | 4 | True | 1 | ROZPOCET
| D | 741 | Elektroinstalace - silnoproud |  |  |  | 0 | [5 empty] | 0 |  | 0 |  | 0.00017 | 2 | D | 1 |  |  |  | ROZPOCET | [6 empty] | 0
44 | K | 741.R01 | Dodávka a montáž elektroinstalace silnoproud viz samostatný rozpočet | soub | 1 | 0 | 0 |  |  |  | základní |  | 0 | 0 | 0 | 0 | 0 | 16 | K | 2 |  |  |  | ROZPOCET | 0 | 0 | 0 | 0 | 0 | 1 | 0 | 16 | 2053451188
| VV |  | 1 |  | 1 | [13 empty] | VV | 2 | 2 | True | 1 | ROZPOCET
45 | K | 74110010.R | Demontáž rozvodů elektro včetně svítidel | kpl | 1 |  | 0 |  |  |  | základní |  | 0 | 0 | 0 | 0.00017 | 0.00017 | 16 | K | 2 |  |  |  | ROZPOCET | 0 | 0 | 0 | 0 | 0 | 1 | 0 | 16 | -2282283
| D | 742 | Elektroinstalace - slaboproud |  |  |  | 0 | [5 empty] | 0 |  | 0 |  | 0 | 2 | D | 1 |  |  |  | ROZPOCET | [6 empty] | 0
46 | K | 742.R01 | Dodávka a montáž elektroinstalace slaboproud viz samostatný rozpočet | soub | 1 | 0 | 0 |  |  |  | základní |  | 0 | 0 | 0 | 0 | 0 | 16 | K | 2 |  |  |  | ROZPOCET | 0 | 0 | 0 | 0 | 0 | 1 | 0 | 16 | -1757118924
| VV |  | 1 |  | 1 | [13 empty] | VV | 2 | 2 | True | 1 | ROZPOCET
47 | K | 742.R02 | Dodávka a montáž měření a regulace viz samostatný rozpočet | soub | 1 | 0 | 0 |  |  |  | základní |  | 0 | 0 | 0 | 0 | 0 | 16 | K | 2 |  |  |  | ROZPOCET | 0 | 0 | 0 | 0 | 0 | 1 | 0 | 16 | -1694447297
| VV |  | 1 |  | 1 | [13 empty] | VV | 2 | 2 | True | 1 | ROZPOCET
| D | 751 | Vzduchotechnika |  |  |  | 0 | [5 empty] | 0 |  | 0 |  | 0 | 2 | D | 1 |  |  |  | ROZPOCET | [6 empty] | 0
48 | K | 751.R01 | Dodávka a montáž vzduchotechniky viz samostatný rozpočet | soub | 1 | 0 | 0 |  |  |  | základní |  | 0 | 0 | 0 | 0 | 0 | 16 | K | 2 |  |  |  | ROZPOCET | 0 | 0 | 0 | 0 | 0 | 1 | 0 | 16 | -1516501134
| VV |  | 1 |  | 1 | [13 empty] | VV | 2 | 2 | True | 1 | ROZPOCET
49 | K | 751.R02 | Dodávka a montáž chlazení viz samostatný rozpočet | soub. | 1 | 0 | 0 |  |  |  | základní |  | 0 | 0 | 0 | 0 | 0 | 16 | K | 2 |  |  |  | ROZPOCET | 0 | 0 | 0 | 0 | 0 | 1 | 0 | 16 | -1566899962
| VV |  | 1 |  | 1 | [13 empty] | VV | 2 | 2 | True | 1 | ROZPOCET
| D | 762 | Konstrukce tesařské |  |  |  | 0 | [5 empty] | 0 |  | 0.024048 |  | 11.0634 | 2 | D | 1 |  |  |  | ROZPOCET | [6 empty] | 0
50 | K | 762431013 | Obložení stěn z desek OSB tl 15 mm na sraz | m2 | 2.4 |  | 0 | CS ÚRS 2025 02 |  |  | základní |  | 0 | 0.01002 | 0.024048 | 0 | 0 | 16 | K | 2 |  |  |  | ROZPOCET | 0 | 0 | 0 | 0 | 0 | 1 | 0 | 16 | -1165207364
| VV |  | "box na konvektor" | [15 empty] | VV | 2 | 1 | True | 0 | ROZPOCET
| VV |  | 20,0*0,12 |  | 2.4 | [13 empty] | VV | 2 | 2 | True | 1 | ROZPOCET
51 | K | 762526811 | Demontáž podlah z dřevotřísky, překližky, sololitu tloušťky do 20 mm bez polštářů | m2 | 368.78 |  | 0 | CS ÚRS 2025 02 |  |  | základní |  | 0 | 0 | 0 | 0.03 | 11.0634 | 16 | K | 2 |  |  |  | ROZPOCET | 0 | 0 | 0 | 0 | 0 | 1 | 0 | 16 | -220629891
| VV |  | "místn. 1532" | [15 empty] | VV | 2 | 1 | True | 0 | ROZPOCET
| VV |  | 175,10*2 |  | 350.2 | [13 empty] | VV | 2 | 2 | True | 0 | ROZPOCET
| VV |  | "místn. 1532a" | [15 empty] | VV | 2 | 1 | True | 0 | ROZPOCET
| VV |  | 9,29*2 |  | 18.58 | [13 empty] | VV | 2 | 2 | True | 0 | ROZPOCET
| VV |  | Součet |  | 368.78 | [13 empty] | VV | 2 | 4 | True | 1 | ROZPOCET
52 | K | 998762112 | Přesun hmot tonážní pro kce tesařské s omezením mechanizace v objektech v přes 6 do 12 m | t | 0.024 |  | 0 | CS ÚRS 2025 02 |  |  | základní |  | 0 | 0 | 0 | 0 | 0 | 16 | K | 2 |  |  |  | ROZPOCET | 0 | 0 | 0 | 0 | 0 | 1 | 0 | 16 | -6107369
| D | 763 | Konstrukce suché výstavby |  |  |  | 0 | [5 empty] | 0 |  | 2.4113 |  | 3.3428 | 2 | D | 1 |  |  |  | ROZPOCET | [6 empty] | 0
53 | K | 763131612 | Montáž zavěšené dvouvrstvé nosné konstrukce z profilů CD, UD SDK podhled | m2 | 202.41 |  | 0 | CS ÚRS 2025 02 |  |  | základní |  | 0 | 0.00029 | 0.058699 | 0 | 0 | 16 | K | 2 |  |  |  | ROZPOCET | 0 | 0 | 0 | 0 | 0 | 1 | 0 | 16 | -134315421
| VV |  | "pro podhled z KARI sítě" | [15 empty] | VV | 2 | 1 | True | 0 | ROZPOCET
| VV |  | 202,41 |  | 202.41 | [13 empty] | VV | 2 | 2 | True | 0 | ROZPOCET
| VV |  | Součet |  | 202.41 | [13 empty] | VV | 2 | 4 | True | 1 | ROZPOCET
54 | M | KNF.00512086B | Drát s okem | balení | 12.15 |  | 0 |  |  |  | základní |  | 0 | 0.005 | 0.06075 | 0 | 0 | 32 | M | 2 |  |  |  | ROZPOCET | 0 | 0 | 0 | 0 | 0 | 1 | 0 | 16 | 960093013
| VV |  | 12,15 |  | 12.15 | [13 empty] | VV | 2 | 2 | True | 0 | ROZPOCET
| VV |  | Součet |  | 12.15 | [13 empty] | VV | 2 | 4 | True | 1 | ROZPOCET
55 | M | KNF.00176336 | UD profil Knauf 28/27, 28 x 27 x 3000 mm | m | 84 |  | 0 |  |  |  | základní |  | 0 | 0.00035 | 0.0294 | 0 | 0 | 32 | M | 2 |  |  |  | ROZPOCET | 0 | 0 | 0 | 0 | 0 | 1 | 0 | 16 | -1975766024
| VV |  | 84 |  | 84 | [13 empty] | VV | 2 | 2 | True | 0 | ROZPOCET
| VV |  | Součet |  | 84 | [13 empty] | VV | 2 | 4 | True | 1 | ROZPOCET
56 | M | KNF.00003294 | CD profil Knauf 60/27, 60 x 27 x 4000 mm | m | 1012.05 |  | 0 |  |  |  | základní |  | 0 | 0.00054 | 0.54651 | 0 | 0 | 32 | M | 2 |  |  |  | ROZPOCET | 0 | 0 | 0 | 0 | 0 | 1 | 0 | 16 | -1657718611
| VV |  | 1012,05 |  | 1012.05 | [13 empty] | VV | 2 | 2 | True | 0 | ROZPOCET
| VV |  | Součet |  | 1012.05 | [13 empty] | VV | 2 | 4 | True | 1 | ROZPOCET
57 | K | 763131613 | Montáž zavěšené jednovrstvé nosné konstrukce z profilů CD, UD SDK podhled | m2 | 50.12 |  | 0 | CS ÚRS 2025 02 |  |  | základní |  | 0 | 0.00035 | 0.017542 | 0 | 0 | 16 | K | 2 |  |  |  | ROZPOCET | 0 | 0 | 0 | 0 | 0 | 1 | 0 | 16 | 828668803
| VV |  | "konstrukce pro zavěšení kazetového podhledu" | [15 empty] | VV | 2 | 1 | True | 0 | ROZPOCET
| VV |  | 2,30+1,28+1,69+4,48+6,20+5,90+1,80+1,49+1,49+12,74+3,78+2,84+1,49+2,64 |  | 50.12 | [13 empty] | VV | 2 | 2 | True | 0 | ROZPOCET
| VV |  | Součet |  | 50.12 | [13 empty] | VV | 2 | 4 | True | 1 | ROZPOCET
58 | M | RGS.KB660507 | CD profil - 3000 mm | m | 100.24 |  | 0 |  |  |  | základní |  | 0 | 0.00054 | 0.05413 | 0 | 0 | 32 | M | 2 |  |  |  | ROZPOCET | 0 | 0 | 0 | 0 | 0 | 1 | 0 | 16 | 1614946449
| VV |  | 100,24 |  | 100.24 | [13 empty] | VV | 2 | 2 | True | 0 | ROZPOCET
| VV |  | Součet |  | 100.24 | [13 empty] | VV | 2 | 4 | True | 1 | ROZPOCET
59 | K | 763231821 | Demontáž sádrovláknitého podhledu s nosnou konstrukcí z ocelových profilů opláštění jednoduché | m2 | 71.52 |  | 0 | CS ÚRS 2025 02 |  |  | základní |  | 0 | 0 | 0 | 0.026 | 1.8595 | 16 | K | 2 |  |  |  | ROZPOCET | 0 | 0 | 0 | 0 | 0 | 1 | 0 | 16 | 488264499
| VV |  | "místn. 1531" | [15 empty] | VV | 2 | 1 | True | 0 | ROZPOCET
| VV |  | 71,52 |  | 71.52 | [13 empty] | VV | 2 | 2 | True | 0 | ROZPOCET
| VV |  | Součet |  | 71.52 | [13 empty] | VV | 2 | 4 | True | 1 | ROZPOCET
60 | K | 763232811 | Demontáž desek jednoduché opláštění sádrovláknitý podhled | m2 | 71.52 |  | 0 | CS ÚRS 2025 02 |  |  | základní |  | 0 | 0 | 0 | 0.015 | 1.0728 | 16 | K | 2 |  |  |  | ROZPOCET | 0 | 0 | 0 | 0 | 0 | 1 | 0 | 16 | -1009805325
| VV |  | "místn. 1531" | [15 empty] | VV | 2 | 1 | True | 0 | ROZPOCET
| VV |  | 71,52 |  | 71.52 | [13 empty] | VV | 2 | 2 | True | 0 | ROZPOCET
| VV |  | Součet |  | 71.52 | [13 empty] | VV | 2 | 4 | True | 1 | ROZPOCET
61 | K | 763431011 | Montáž minerálního podhledu s vyjímatelnými panely vel. do 0,36 m2 na zavěšený polozapuštěný rošt | m2 | 174.04 |  | 0 | CS ÚRS 2025 02 |  |  | základní |  | 0 | 0.00705 | 1.227 | 0 | 0 | 16 | K | 2 |  |  |  | ROZPOCET | 0 | 0 | 0 | 0 | 0 | 1 | 0 | 16 | 471920350
| VV |  | "akustické kazety" | [15 empty] | VV | 2 | 1 | True | 0 | ROZPOCET
| VV |  | 68,80 |  | 68.8 | [13 empty] | VV | 2 | 2 | True | 0 | ROZPOCET
| VV |  | 55,12 |  | 55.12 | [13 empty] | VV | 2 | 2 | True | 0 | ROZPOCET
| VV |  | "klasické kazety" | [15 empty] | VV | 2 | 1 | True | 0 | ROZPOCET
| VV |  | 2,30+1,28+1,69+4,48+6,20+5,90+1,80+1,49+1,49+12,74+3,78+2,84+1,49+2,64 |  | 50.12 | [13 empty] | VV | 2 | 2 | True | 0 | ROZPOCET
| VV |  | Součet |  | 174.04 | [13 empty] | VV | 2 | 4 | True | 1 | ROZPOCET
62 | M | 59036523 | deska podhledová minerální polodrážka jemná hladká bílá 15x600x600mm | m2 | 50.12 |  | 0 | CS ÚRS 2025 02 |  |  | základní |  | 0 | 0.004 | 0.20048 | 0 | 0 | 32 | M | 2 |  |  |  | ROZPOCET | 0 | 0 | 0 | 0 | 0 | 1 | 0 | 16 | 558933347
| VV |  | 2,30+1,28+1,69+4,48+6,20+5,90+1,80+1,49+1,49+12,74+3,78+2,84+1,49+2,64 |  | 50.12 | [13 empty] | VV | 2 | 2 | True | 0 | ROZPOCET
| VV |  | Součet |  | 50.12 | [13 empty] | VV | 2 | 4 | True | 1 | ROZPOCET
63 | M | 63126362 | panel akustický hygienický povrch porézní skelná tkanina hrana zatřená polozapuštěná αw=0,95 polozapuštěný rastr š 24mm bílý tl 15mm | m2 | 123.92 |  | 0 | CS ÚRS 2025 02 |  |  | základní |  | 0 | 0.0016 | 0.19827 | 0 | 0 | 32 | M | 2 |  |  |  | ROZPOCET | 0 | 0 | 0 | 0 | 0 | 1 | 0 | 16 | 1444188239
| VV |  | 68,80 |  | 68.8 | [13 empty] | VV | 2 | 2 | True | 0 | ROZPOCET
| VV |  | 55,12 |  | 55.12 | [13 empty] | VV | 2 | 2 | True | 0 | ROZPOCET
| VV |  | Součet |  | 123.92 | [13 empty] | VV | 2 | 4 | True | 1 | ROZPOCET
64 | K | 763431042 | Příplatek k montáži minerálního podhledu na zavěšený rošt za výšku zavěšení přes 1,0 do 1,4 m | m2 | 123.92 |  | 0 | CS ÚRS 2025 02 |  |  | základní |  | 0 | 0.00015 | 0.018588 | 0 | 0 | 16 | K | 2 |  |  |  | ROZPOCET | 0 | 0 | 0 | 0 | 0 | 1 | 0 | 16 | -173192303
| VV |  | "akustické kazety" | [15 empty] | VV | 2 | 1 | True | 0 | ROZPOCET
| VV |  | 68,80 |  | 68.8 | [13 empty] | VV | 2 | 2 | True | 0 | ROZPOCET
| VV |  | 55,12 |  | 55.12 | [13 empty] | VV | 2 | 2 | True | 0 | ROZPOCET
| VV |  | Součet |  | 123.92 | [13 empty] | VV | 2 | 4 | True | 1 | ROZPOCET
65 | K | 763431801 | Demontáž minerálního podhledu zavěšeného na viditelném roštu | m2 | 195.45 |  | 0 | CS ÚRS 2025 02 |  |  | základní |  | 0 | 0 | 0 | 0.0021 | 0.41044 | 16 | K | 2 |  |  |  | ROZPOCET | 0 | 0 | 0 | 0 | 0 | 1 | 0 | 16 | 1791467361
| VV |  | "místn. 1532, 1532a" | [15 empty] | VV | 2 | 1 | True | 0 | ROZPOCET
| VV |  | 175,10 |  | 175.1 | [13 empty] | VV | 2 | 2 | True | 0 | ROZPOCET
| VV |  | 9,29 |  | 9.29 | [13 empty] | VV | 2 | 2 | True | 0 | ROZPOCET
| VV |  | Mezisoučet |  | 184.39 | [13 empty] | VV | 2 | 3 | True | 0 | ROZPOCET
| VV |  | "místn. 1836" | [15 empty] | VV | 2 | 1 | True | 0 | ROZPOCET
| VV |  | 4,76 |  | 4.76 | [13 empty] | VV | 2 | 2 | True | 0 | ROZPOCET
| VV |  | Mezisoučet |  | 4.76 | [13 empty] | VV | 2 | 3 | True | 0 | ROZPOCET
| VV |  | "místn. 1840, 1841, 1842, 1843" | [15 empty] | VV | 2 | 1 | True | 0 | ROZPOCET
| VV |  | 1,60 |  | 1.6 | [13 empty] | VV | 2 | 2 | True | 0 | ROZPOCET
| VV |  | 1,11 |  | 1.11 | [13 empty] | VV | 2 | 2 | True | 0 | ROZPOCET
| VV |  | 2,37 |  | 2.37 | [13 empty] | VV | 2 | 2 | True | 0 | ROZPOCET
| VV |  | 1,22 |  | 1.22 | [13 empty] | VV | 2 | 2 | True | 0 | ROZPOCET
| VV |  | Mezisoučet |  | 6.3 | [13 empty] | VV | 2 | 3 | True | 0 | ROZPOCET
| VV |  | Součet |  | 195.45 | [13 empty] | VV | 2 | 4 | True | 1 | ROZPOCET
66 | K | 998763322 | Přesun hmot tonážní pro konstrukce montované z desek s omezením mechanizace v objektech v přes 6 do 12 m | t | 2.411 |  | 0 | CS ÚRS 2025 02 |  |  | základní |  | 0 | 0 | 0 | 0 | 0 | 16 | K | 2 |  |  |  | ROZPOCET | 0 | 0 | 0 | 0 | 0 | 1 | 0 | 16 | 1497261623
| D | 766 | Konstrukce truhlářské |  |  |  | 0 | [5 empty] | 0 |  | 1.7744 |  | 0.62605 | 2 | D | 1 |  |  |  | ROZPOCET | [6 empty] | 0
67 | K | 766111820 | Demontáž truhlářských stěn dřevěných plných | m2 | 14.044 |  | 0 | CS ÚRS 2025 02 |  |  | základní |  | 0 | 0 | 0 | 0.01695 | 0.23805 | 16 | K | 2 |  |  |  | ROZPOCET | 0 | 0 | 0 | 0 | 0 | 1 | 0 | 16 | 1313860266
| VV |  | 3,511*4 |  | 14.044 | [13 empty] | VV | 2 | 2 | True | 0 | ROZPOCET
| VV |  | Součet |  | 14.044 | [13 empty] | VV | 2 | 4 | True | 1 | ROZPOCET
68 | K | 766490010.R | Demontáž vybavení a nábytku | kpl | 1 |  | 0 |  |  |  | základní |  | 0 | 0 | 0 | 0.004 | 0.004 | 16 | K | 2 |  |  |  | ROZPOCET | 0 | 0 | 0 | 0 | 0 | 1 | 0 | 16 | 1714554548
69 | K | 766660171 | Montáž dveřních křídel otvíravých jednokřídlových š do 0,8 m do obložkové zárubně | kus | 11 |  | 0 | CS ÚRS 2025 02 |  |  | základní |  | 0 | 0 | 0 | 0 | 0 | 16 | K | 2 |  |  |  | ROZPOCET | 0 | 0 | 0 | 0 | 0 | 1 | 0 | 16 | 712794387
| VV |  | 1+1+3+6 |  | 11 | [13 empty] | VV | 2 | 2 | True | 0 | ROZPOCET
| VV |  | Součet |  | 11 | [13 empty] | VV | 2 | 4 | True | 1 | ROZPOCET
70 | M | MSN.0027536.URS | dveře interiérové jednokřídlé plné, DTD, HPL laminát, plné, 80x210 | kus | 2 |  | 0 |  |  |  | základní |  | 0 | 0.0195 | 0.039 | 0 | 0 | 32 | M | 2 |  |  |  | ROZPOCET | 0 | 0 | 0 | 0 | 0 | 1 | 0 | 16 | -1933120300
| VV |  | 2 |  | 2 | [13 empty] | VV | 2 | 2 | True | 0 | ROZPOCET
| VV |  | Součet |  | 2 | [13 empty] | VV | 2 | 4 | True | 1 | ROZPOCET
71 | M | MSN.0027535.URS | dveře interiérové jednokřídlé plné, DTD, HPL laminát, plné, 70x210 | kus | 9 |  | 0 |  |  |  | základní |  | 0 | 0.0175 | 0.1575 | 0 | 0 | 32 | M | 2 |  |  |  | ROZPOCET | 0 | 0 | 0 | 0 | 0 | 1 | 0 | 16 | -726952355
| VV |  | 9 |  | 9 | [13 empty] | VV | 2 | 2 | True | 0 | ROZPOCET
| VV |  | Součet |  | 9 | [13 empty] | VV | 2 | 4 | True | 1 | ROZPOCET
72 | K | 766660172 | Montáž dveřních křídel otvíravých jednokřídlových š přes 0,8 m do obložkové zárubně | kus | 3 |  | 0 | CS ÚRS 2025 02 |  |  | základní |  | 0 | 0 | 0 | 0 | 0 | 16 | K | 2 |  |  |  | ROZPOCET | 0 | 0 | 0 | 0 | 0 | 1 | 0 | 16 | -999574470
| VV |  | 3 |  | 3 | [13 empty] | VV | 2 | 2 | True | 0 | ROZPOCET
| VV |  | Součet |  | 3 | [13 empty] | VV | 2 | 4 | True | 1 | ROZPOCET
73 | M | MSN.0027537.URS | dveře interiérové jednokřídlé plné, DTD, HPL laminát, plné, 90x210 | kus | 3 |  | 0 |  |  |  | základní |  | 0 | 0.0205 | 0.0615 | 0 | 0 | 32 | M | 2 |  |  |  | ROZPOCET | 0 | 0 | 0 | 0 | 0 | 1 | 0 | 16 | 263440165
| VV |  | 3 |  | 3 | [13 empty] | VV | 2 | 2 | True | 0 | ROZPOCET
| VV |  | Součet |  | 3 | [13 empty] | VV | 2 | 4 | True | 1 | ROZPOCET
74 | M | MSN.0027549.URS | dveře interiérové jednokřídlé, HPL laminát, částečně prosklené, kyvné, 90x210 | kus | 1 |  | 0 |  |  |  | základní |  | 0 | 0.0243 | 0.0243 | 0 | 0 | 32 | M | 2 |  |  |  | ROZPOCET | 0 | 0 | 0 | 0 | 0 | 1 | 0 | 16 | 793686862
| VV |  | 1 |  | 1 | [13 empty] | VV | 2 | 2 | True | 0 | ROZPOCET
| VV |  | Součet |  | 1 | [13 empty] | VV | 2 | 4 | True | 1 | ROZPOCET
75 | K | 766660201 | Montáž dveřních křídel kývavých jednokřídlových š do 1 m | kus | 1 |  | 0 | CS ÚRS 2025 02 |  |  | základní |  | 0 | 0 | 0 | 0 | 0 | 16 | K | 2 |  |  |  | ROZPOCET | 0 | 0 | 0 | 0 | 0 | 1 | 0 | 16 | 1237420599
| VV |  | 1 |  | 1 | [13 empty] | VV | 2 | 2 | True | 0 | ROZPOCET
| VV |  | Součet |  | 1 | [13 empty] | VV | 2 | 4 | True | 1 | ROZPOCET
76 | K | 766660351 | Montáž posuvných dveří jednokřídlových průchozí v do 2,5 m a š do 800 mm do pojezdu na stěnu | kus | 1 |  | 0 | CS ÚRS 2025 02 |  |  | základní |  | 0 | 0 | 0 | 0 | 0 | 16 | K | 2 |  |  |  | ROZPOCET | 0 | 0 | 0 | 0 | 0 | 1 | 0 | 16 | 561668607
| VV |  | 1 |  | 1 | [13 empty] | VV | 2 | 2 | True | 0 | ROZPOCET
| VV |  | Součet |  | 1 | [13 empty] | VV | 2 | 4 | True | 1 | ROZPOCET
77 | M | MSN.0094280.URS | B. POSUVNÝ KOMPLET (garnýž, kolejnice s pojezdy) jednokřídlé | sada | 1 |  | 0 |  |  |  | základní |  | 0 | 0.0016 | 0.0016 | 0 | 0 | 32 | M | 2 |  |  |  | ROZPOCET | 0 | 0 | 0 | 0 | 0 | 1 | 0 | 16 | -824129115
| VV |  | 1 |  | 1 | [13 empty] | VV | 2 | 2 | True | 0 | ROZPOCET
| VV |  | Součet |  | 1 | [13 empty] | VV | 2 | 4 | True | 1 | ROZPOCET
78 | M | MSN.0027548.URS | dveře interiérové jednokřídlé plné, posuvné, HPL laminát, plné, 80x210 | kus | 1 |  | 0 |  |  |  | základní |  | 0 | 0.0216 | 0.0216 | 0 | 0 | 32 | M | 2 |  |  |  | ROZPOCET | 0 | 0 | 0 | 0 | 0 | 1 | 0 | 16 | -2034683261
| VV |  | 1 |  | 1 | [13 empty] | VV | 2 | 2 | True | 0 | ROZPOCET
| VV |  | Součet |  | 1 | [13 empty] | VV | 2 | 4 | True | 1 | ROZPOCET
79 | K | 766660352 | Montáž posuvných dveří jednokřídlových průchozí v do 2,5 m a š přes 800 do 1200 mm do pojezdu na stěnu | kus | 1 |  | 0 | CS ÚRS 2025 02 |  |  | základní |  | 0 | 0 | 0 | 0 | 0 | 16 | K | 2 |  |  |  | ROZPOCET | 0 | 0 | 0 | 0 | 0 | 1 | 0 | 16 | -1297820939
| VV |  | 1 |  | 1 | [13 empty] | VV | 2 | 2 | True | 0 | ROZPOCET
| VV |  | Součet |  | 1 | [13 empty] | VV | 2 | 4 | True | 1 | ROZPOCET
80 | M | MSN.0094280.URS | B. POSUVNÝ KOMPLET (garnýž, kolejnice s pojezdy) jednokřídlé | sada | 1 |  | 0 |  |  |  | základní |  | 0 | 0.0016 | 0.0016 | 0 | 0 | 32 | M | 2 |  |  |  | ROZPOCET | 0 | 0 | 0 | 0 | 0 | 1 | 0 | 16 | 1179429215
| VV |  | 1 |  | 1 | [13 empty] | VV | 2 | 2 | True | 0 | ROZPOCET
| VV |  | Součet |  | 1 | [13 empty] | VV | 2 | 4 | True | 1 | ROZPOCET
81 | M | MSN.0027549.URS_pos | dveře interiérové jednokřídlé, posuvné, HPL laminát, plné, 90x210 | kus | 1 |  | 0 |  |  |  | základní |  | 0 | 0.0243 | 0.0243 | 0 | 0 | 32 | M | 2 |  |  |  | ROZPOCET | 0 | 0 | 0 | 0 | 0 | 1 | 0 | 16 | 1792890619
| VV |  | 1 |  | 1 | [13 empty] | VV | 2 | 2 | True | 0 | ROZPOCET
| VV |  | Součet |  | 1 | [13 empty] | VV | 2 | 4 | True | 1 | ROZPOCET
82 | K | 766660713 | Montáž okopového plechu dveřních křídel | kus | 2 |  | 0 | CS ÚRS 2025 02 |  |  | základní |  | 0 | 0 | 0 | 0 | 0 | 16 | K | 2 |  |  |  | ROZPOCET | 0 | 0 | 0 | 0 | 0 | 1 | 0 | 16 | 589794247
| VV |  | 2 |  | 2 | [13 empty] | VV | 2 | 2 | True | 0 | ROZPOCET
| VV |  | Součet |  | 2 | [13 empty] | VV | 2 | 4 | True | 1 | ROZPOCET
83 | M | 54915213 | plech okopový nerez 915x250x0,6mm | kus | 2 |  | 0 | CS ÚRS 2025 02 |  |  | základní |  | 0 | 0.0006 | 0.0012 | 0 | 0 | 32 | M | 2 |  |  |  | ROZPOCET | 0 | 0 | 0 | 0 | 0 | 1 | 0 | 16 | 620585739
84 | K | 766660729 | Montáž dveřního interiérového kování - štítku s klikou | kus | 8 |  | 0 | CS ÚRS 2025 02 |  |  | základní |  | 0 | 0 | 0 | 0 | 0 | 16 | K | 2 |  |  |  | ROZPOCET | 0 | 0 | 0 | 0 | 0 | 1 | 0 | 16 | -932845733
| VV |  | 8 |  | 8 | [13 empty] | VV | 2 | 2 | True | 0 | ROZPOCET
| VV |  | Součet |  | 8 | [13 empty] | VV | 2 | 4 | True | 1 | ROZPOCET
85 | M | 54914123 | dveřní kování interiérové rozetové klika/klika | kus | 8 |  | 0 | CS ÚRS 2025 02 |  |  | základní |  | 0 | 0.0022 | 0.0176 | 0 | 0 | 32 | M | 2 |  |  |  | ROZPOCET | 0 | 0 | 0 | 0 | 0 | 1 | 0 | 16 | -1917332253
86 | K | 766660730 | Montáž dveřního interiérového kování - WC kliky se zámkem | kus | 6 |  | 0 | CS ÚRS 2025 02 |  |  | základní |  | 0 | 0 | 0 | 0 | 0 | 16 | K | 2 |  |  |  | ROZPOCET | 0 | 0 | 0 | 0 | 0 | 1 | 0 | 16 | 1332286473
| VV |  | 6 |  | 6 | [13 empty] | VV | 2 | 2 | True | 0 | ROZPOCET
| VV |  | Součet |  | 6 | [13 empty] | VV | 2 | 4 | True | 1 | ROZPOCET
87 | M | 54914128 | dveřní kování interiérové rozetové spodní pro WC | kus | 6 |  | 0 | CS ÚRS 2025 02 |  |  | základní |  | 0 | 0.0022 | 0.0132 | 0 | 0 | 32 | M | 2 |  |  |  | ROZPOCET | 0 | 0 | 0 | 0 | 0 | 1 | 0 | 16 | -513154928
88 | K | 766660748 | Montáž dveřního interiérového kování - mušle k posuvným dveřím | kus | 2 |  | 0 | CS ÚRS 2025 02 |  |  | základní |  | 0 | 0 | 0 | 0 | 0 | 16 | K | 2 |  |  |  | ROZPOCET | 0 | 0 | 0 | 0 | 0 | 1 | 0 | 16 | -868919584
| VV |  | 2 |  | 2 | [13 empty] | VV | 2 | 2 | True | 0 | ROZPOCET
| VV |  | Součet |  | 2 | [13 empty] | VV | 2 | 4 | True | 1 | ROZPOCET
89 | M | MSN.0068274.URS | mušle Doornite hranatá s ovál. otvor. | kus | 2 |  | 0 |  |  |  | základní |  | 0 | 5e-05 | 0.0001 | 0 | 0 | 32 | M | 2 |  |  |  | ROZPOCET | 0 | 0 | 0 | 0 | 0 | 1 | 0 | 16 | 1908915134
90 | K | 766660752 | Montáž dveřního interiérového kování - zámkové vložky | kus | 8 |  | 0 | CS ÚRS 2025 02 |  |  | základní |  | 0 | 0 | 0 | 0 | 0 | 16 | K | 2 |  |  |  | ROZPOCET | 0 | 0 | 0 | 0 | 0 | 1 | 0 | 16 | 1975661968
| VV |  | 8 |  | 8 | [13 empty] | VV | 2 | 2 | True | 0 | ROZPOCET
| VV |  | Součet |  | 8 | [13 empty] | VV | 2 | 4 | True | 1 | ROZPOCET
91 | M | 54964210 | vložka cylindrická stavební 35+55 | kus | 8 |  | 0 | CS ÚRS 2025 02 |  |  | základní |  | 0 | 0.00015 | 0.0012 | 0 | 0 | 32 | M | 2 |  |  |  | ROZPOCET | 0 | 0 | 0 | 0 | 0 | 1 | 0 | 16 | 1840382802
92 | K | 766682111 | Montáž zárubní obložkových pro dveře jednokřídlové tl stěny do 170 mm | kus | 12 |  | 0 | CS ÚRS 2025 02 |  |  | základní |  | 0 | 0.00045 | 0.0054 | 0 | 0 | 16 | K | 2 |  |  |  | ROZPOCET | 0 | 0 | 0 | 0 | 0 | 1 | 0 | 16 | 115065378
| VV |  | 1+1+3+6+1 |  | 12 | [13 empty] | VV | 2 | 2 | True | 0 | ROZPOCET
| VV |  | Součet |  | 12 | [13 empty] | VV | 2 | 4 | True | 1 | ROZPOCET
93 | M | 61182307 | zárubeň jednokřídlá obložková s laminátovým povrchem tl stěny 60-150mm rozměru 600-1100/1970, 2100mm | kus | 12 |  | 0 | CS ÚRS 2025 02 |  |  | základní |  | 0 | 0.016 | 0.192 | 0 | 0 | 32 | M | 2 |  |  |  | ROZPOCET | 0 | 0 | 0 | 0 | 0 | 1 | 0 | 16 | -883250597
94 | K | 766682112 | Montáž zárubní obložkových pro dveře jednokřídlové tl stěny přes 170 do 350 mm | kus | 5 |  | 0 | CS ÚRS 2025 02 |  |  | základní |  | 0 | 0.00046 | 0.0023 | 0 | 0 | 16 | K | 2 |  |  |  | ROZPOCET | 0 | 0 | 0 | 0 | 0 | 1 | 0 | 16 | -584874577
| VV |  | 1+1+1+1+1 |  | 5 | [13 empty] | VV | 2 | 2 | True | 0 | ROZPOCET
| VV |  | Součet |  | 5 | [13 empty] | VV | 2 | 4 | True | 1 | ROZPOCET
95 | M | 61182308 | zárubeň jednokřídlá obložková s laminátovým povrchem tl stěny 160-250mm rozměru 600-1100/1970, 2100mm | kus | 5 |  | 0 | CS ÚRS 2025 02 |  |  | základní |  | 0 | 0.026 | 0.13 | 0 | 0 | 32 | M | 2 |  |  |  | ROZPOCET | 0 | 0 | 0 | 0 | 0 | 1 | 0 | 16 | -1425150588
96 | K | 766691914 | Vyvěšení nebo zavěšení dřevěných křídel dveří pl do 2 m2 | kus | 16 |  | 0 | CS ÚRS 2025 02 |  |  | základní |  | 0 | 0 | 0 | 0.024 | 0.384 | 16 | K | 2 |  |  |  | ROZPOCET | 0 | 0 | 0 | 0 | 0 | 1 | 0 | 16 | 635767428
| VV |  | 16 |  | 16 | [13 empty] | VV | 2 | 2 | True | 0 | ROZPOCET
| VV |  | Součet |  | 16 | [13 empty] | VV | 2 | 4 | True | 1 | ROZPOCET
97 | K | 766699612 | Montáž krytů topného tělesa z tvrdého dřeva | m2 | 7 |  | 0 | CS ÚRS 2025 02 |  |  | základní |  | 0 | 0 | 0 | 0 | 0 | 16 | K | 2 |  |  |  | ROZPOCET | 0 | 0 | 0 | 0 | 0 | 1 | 0 | 16 | 221113867
| VV |  | 7 |  | 7 | [13 empty] | VV | 2 | 2 | True | 1 | ROZPOCET
98 | M | 59373752 | Kryt topného tlěesa dle specifikace PD | m | 22.5 |  | 0 | CS ÚRS 2025 02 |  |  | základní |  | 0 | 0.048 | 1.08 | 0 | 0 | 32 | M | 2 |  |  |  | ROZPOCET | 0 | 0 | 0 | 0 | 0 | 1 | 0 | 16 | 1477886653
| VV |  | "box na konvektor" | [15 empty] | VV | 2 | 1 | True | 0 | ROZPOCET
| VV |  | 22,5 |  | 22.5 | [13 empty] | VV | 2 | 2 | True | 1 | ROZPOCET
99 | K | 998766112 | Přesun hmot tonážní pro kce truhlářské s omezením mechanizace v objektech v přes 6 do 12 m | t | 1.774 |  | 0 | CS ÚRS 2025 02 |  |  | základní |  | 0 | 0 | 0 | 0 | 0 | 16 | K | 2 |  |  |  | ROZPOCET | 0 | 0 | 0 | 0 | 0 | 1 | 0 | 16 | 380883814
| D | 767 | Konstrukce zámečnické |  |  |  | 0 | [5 empty] | 0 |  | 5.2 |  | 5.4357 | 2 | D | 1 |  |  |  | ROZPOCET | [6 empty] | 0
100 | K | 767.R01 | Dodávka a montáž pomocných konstrukcí pro osazení prosklených stěn | soubor | 1 |  | 0 |  |  |  | základní |  | 0 | 0 | 0 | 0 | 0 | 16 | K | 2 |  |  |  | ROZPOCET | 0 | 0 | 0 | 0 | 0 | 1 | 0 | 16 | 1512803792
| VV |  | 1 |  | 1 | [13 empty] | VV | 2 | 2 | True | 0 | ROZPOCET
| VV |  | Součet |  | 1 | [13 empty] | VV | 2 | 4 | True | 1 | ROZPOCET
101 | K | 767114135 | Montáž stěn a příček rámových zasklených do zdiva bez požární odolnosti plochy přes 15 m2 | m2 | 52.66 |  | 0 | CS ÚRS 2025 02 |  |  | základní |  | 0 | 0.00021 | 0.011059 | 0 | 0 | 16 | K | 2 |  |  |  | ROZPOCET | 0 | 0 | 0 | 0 | 0 | 1 | 0 | 16 | 1965053907
| VV |  | "S.06" | [15 empty] | VV | 2 | 1 | True | 0 | ROZPOCET
| VV |  | 4,055*3,57 |  | 14.476 | [13 empty] | VV | 2 | 2 | True | 0 | ROZPOCET
| VV |  | "S.07" | [15 empty] | VV | 2 | 1 | True | 0 | ROZPOCET
| VV |  | 6,22*3,57 |  | 22.205 | [13 empty] | VV | 2 | 2 | True | 0 | ROZPOCET
| VV |  | "S.05" | [15 empty] | VV | 2 | 1 | True | 0 | ROZPOCET
| VV |  | 4,476*3,57 |  | 15.979 | [13 empty] | VV | 2 | 2 | True | 0 | ROZPOCET
| VV |  | Součet |  | 52.66 | [13 empty] | VV | 2 | 4 | True | 1 | ROZPOCET
102 | M | 55341364 | stěna rámová prosklená fixní Al komaxit dle RAL bez požární odolnosti čiré dvojsklo interiér | m2 | 36.681 |  | 0 | CS ÚRS 2025 02 |  |  | základní |  | 0 | 0.03829 | 1.4045 | 0 | 0 | 32 | M | 2 |  |  |  | ROZPOCET | 0 | 0 | 0 | 0 | 0 | 1 | 0 | 16 | -2116715841
| VV |  | "S.06" | [15 empty] | VV | 2 | 1 | True | 0 | ROZPOCET
| VV |  | 4,055*3,57 |  | 14.476 | [13 empty] | VV | 2 | 2 | True | 0 | ROZPOCET
| VV |  | "S.07" | [15 empty] | VV | 2 | 1 | True | 0 | ROZPOCET
| VV |  | 6,22*3,57 |  | 22.205 | [13 empty] | VV | 2 | 2 | True | 0 | ROZPOCET
| VV |  | Součet |  | 36.681 | [13 empty] | VV | 2 | 4 | True | 1 | ROZPOCET
103 | M | 553.R01 | stěna rámová prosklená Al komaxit dle RAL s automatickými dveřmi bez požární odolnosti, interiér | m2 | 15.979 |  | 0 |  |  |  | základní |  | 0 | 0 | 0 | 0 | 0 | 32 | M | 2 |  |  |  | ROZPOCET | 0 | 0 | 0 | 0 | 0 | 1 | 0 | 16 | -1876290045
| VV |  | "S05" | [15 empty] | VV | 2 | 1 | True | 0 | ROZPOCET
| VV |  | 4,476*3,57 |  | 15.979 | [13 empty] | VV | 2 | 2 | True | 0 | ROZPOCET
| VV |  | Součet |  | 15.979 | [13 empty] | VV | 2 | 4 | True | 1 | ROZPOCET
104 | K | 767114143 | Montáž stěn a příček rámových zasklených do zdiva s požární odolností plochy přes 9 do 12 m2 | m2 | 9.693 |  | 0 | CS ÚRS 2025 02 |  |  | základní |  | 0 | 0.00025 | 0.0024233 | 0 | 0 | 16 | K | 2 |  |  |  | ROZPOCET | 0 | 0 | 0 | 0 | 0 | 1 | 0 | 16 | 884583868
| VV |  | "S.01" | [15 empty] | VV | 2 | 1 | True | 0 | ROZPOCET
| VV |  | 2,715*3,57 |  | 9.693 | [13 empty] | VV | 2 | 2 | True | 0 | ROZPOCET
| VV |  | Součet |  | 9.693 | [13 empty] | VV | 2 | 4 | True | 1 | ROZPOCET
105 | M | 55341366 | stěna rámová prosklená fixní Al komaxit dle RAL požární odolnosti EI45 | m2 | 69.851 |  | 0 | CS ÚRS 2025 02 |  |  | základní |  | 0 | 0.03829 | 2.6746 | 0 | 0 | 32 | M | 2 |  |  |  | ROZPOCET | 0 | 0 | 0 | 0 | 0 | 1 | 0 | 16 | 1979599619
| VV |  | 9,693+60,158 |  | 69.851 | [13 empty] | VV | 2 | 2 | True | 0 | ROZPOCET
| VV |  | Součet |  | 69.851 | [13 empty] | VV | 2 | 4 | True | 1 | ROZPOCET
106 | K | 767114145 | Montáž stěn a příček rámových zasklených do zdiva s požární odolností plochy přes 15 m2 | m2 | 60.158 |  | 0 | CS ÚRS 2025 02 |  |  | základní |  | 0 | 0.00023 | 0.013836 | 0 | 0 | 16 | K | 2 |  |  |  | ROZPOCET | 0 | 0 | 0 | 0 | 0 | 1 | 0 | 16 | 8687734
| VV |  | "S.02" | [15 empty] | VV | 2 | 1 | True | 0 | ROZPOCET
| VV |  | 3,812*3,57 |  | 13.609 | [13 empty] | VV | 2 | 2 | True | 0 | ROZPOCET
| VV |  | "S.03" | [15 empty] | VV | 2 | 1 | True | 0 | ROZPOCET
| VV |  | 6,806*3,57 |  | 24.297 | [13 empty] | VV | 2 | 2 | True | 0 | ROZPOCET
| VV |  | "S.04" | [15 empty] | VV | 2 | 1 | True | 0 | ROZPOCET
| VV |  | 6,233*3,57 |  | 22.252 | [13 empty] | VV | 2 | 2 | True | 0 | ROZPOCET
| VV |  | Součet |  | 60.158 | [13 empty] | VV | 2 | 4 | True | 1 | ROZPOCET
107 | K | 767422411 | Montáž fasádních lamel š do 150 mm svisle na jednosměrný nezateplený rošt kotvený do betonu budovy do 6 m | m2 | 7.2 |  | 0 | CS ÚRS 2025 02 |  |  | základní |  | 0 | 0.00669 | 0.048168 | 0 | 0 | 16 | K | 2 |  |  |  | ROZPOCET | 0 | 0 | 0 | 0 | 0 | 1 | 0 | 16 | -901890704
| VV |  | "obklad sloupu v míst. 1532" | [15 empty] | VV | 2 | 1 | True | 0 | ROZPOCET
| VV |  | 0,45*4*4 |  | 7.2 | [13 empty] | VV | 2 | 2 | True | 0 | ROZPOCET
| VV |  | Součet |  | 7.2 | [13 empty] | VV | 2 | 4 | True | 1 | ROZPOCET
108 | M | 19418023 | lamela fasádní tl plechu 1,0mm, šířky do 150mm, délky 4000mm z Al plechu | m2 | 7.776 |  | 0 | CS ÚRS 2025 02 |  |  | základní |  | 0 | 0.0051 | 0.039658 | 0 | 0 | 32 | M | 2 |  |  |  | ROZPOCET | 0 | 0 | 0 | 0 | 0 | 1 | 0 | 16 | -1175649191
| VV |  | 7,2*1,08 'Přepočtené koeficientem množství |  | 7.776 | [13 empty] | VV | 2 | 2 | False | 1 | ROZPOCET
109 | K | 767490102 | Montáž nosného roštu fasád, stěn a podhledů jednosměrného kotveného do betonu | m2 | 7.2 |  | 0 | CS ÚRS 2025 02 |  |  | základní |  | 0 | 0.00032 | 0.002304 | 0 | 0 | 4 | K | 2 |  |  |  | ROZPOCET | 0 | 0 | 0 | 0 | 0 | 1 | 0 | 4 | -277359969
| VV |  | "obklad sloupu v míst. 1532" | [15 empty] | VV | 2 | 1 | True | 0 | ROZPOCET
| VV |  | 0,45*4*4 |  | 7.2 | [13 empty] | VV | 2 | 2 | True | 0 | ROZPOCET
| VV |  | Součet |  | 7.2 | [13 empty] | VV | 2 | 4 | True | 1 | ROZPOCET
110 | M | 55324134 | rošt fasádní systémový ocelový jednosměrný vertikální pro nezateplené fasády | m2 | 7.2 |  | 0 | CS ÚRS 2025 02 |  |  | základní |  | 0 | 0.005 | 0.036 | 0 | 0 | 8 | M | 2 |  |  |  | ROZPOCET | 0 | 0 | 0 | 0 | 0 | 1 | 0 | 4 | 1998757624
111 | K | 767581802 | Demontáž podhledu lamel | m2 | 55.73 |  | 0 | CS ÚRS 2025 02 |  |  | základní |  | 0 | 0 | 0 | 0.004 | 0.22292 | 16 | K | 2 |  |  |  | ROZPOCET | 0 | 0 | 0 | 0 | 0 | 1 | 0 | 16 | 1931221823
| VV |  | "místn. 1531a, 1612, 1612a, 1612b, 1612c, 1612d" | [15 empty] | VV | 2 | 1 | True | 0 | ROZPOCET
| VV |  | 9,69 |  | 9.69 | [13 empty] | VV | 2 | 2 | True | 0 | ROZPOCET
| VV |  | 17,29 |  | 17.29 | [13 empty] | VV | 2 | 2 | True | 0 | ROZPOCET
| VV |  | 4,99 |  | 4.99 | [13 empty] | VV | 2 | 2 | True | 0 | ROZPOCET
| VV |  | 4,84 |  | 4.84 | [13 empty] | VV | 2 | 2 | True | 0 | ROZPOCET
| VV |  | 4,81 |  | 4.81 | [13 empty] | VV | 2 | 2 | True | 0 | ROZPOCET
| VV |  | 4,85 |  | 4.85 | [13 empty] | VV | 2 | 2 | True | 0 | ROZPOCET
| VV |  | Mezisoučet |  | 46.47 | [13 empty] | VV | 2 | 3 | True | 0 | ROZPOCET
| VV |  | "místn. 1835" | [15 empty] | VV | 2 | 1 | True | 0 | ROZPOCET
| VV |  | 1,12 |  | 1.12 | [13 empty] | VV | 2 | 2 | True | 0 | ROZPOCET
| VV |  | Mezisoučet |  | 1.12 | [13 empty] | VV | 2 | 3 | True | 0 | ROZPOCET
| VV |  | "místn. 1836, 1837, 1838" | [15 empty] | VV | 2 | 1 | True | 0 | ROZPOCET
| VV |  | 1,12 |  | 1.12 | [13 empty] | VV | 2 | 2 | True | 0 | ROZPOCET
| VV |  | 5,18 |  | 5.18 | [13 empty] | VV | 2 | 2 | True | 0 | ROZPOCET
| VV |  | 1,84 |  | 1.84 | [13 empty] | VV | 2 | 2 | True | 0 | ROZPOCET
| VV |  | Mezisoučet |  | 8.14 | [13 empty] | VV | 2 | 3 | True | 0 | ROZPOCET
| VV |  | Součet |  | 55.73 | [13 empty] | VV | 2 | 4 | True | 1 | ROZPOCET
112 | K | 767583343.R | Montáž podhledů z KARI sítí plochy přes 20 m2 | m2 | 202.41 |  | 0 |  |  |  | základní |  | 0 | 5e-05 | 0.010121 | 0 | 0 | 16 | K | 2 |  |  |  | ROZPOCET | 0 | 0 | 0 | 0 | 0 | 1 | 0 | 16 | -1453420616
| VV |  | 202,41 |  | 202.41 | [13 empty] | VV | 2 | 2 | True | 0 | ROZPOCET
| VV |  | Součet |  | 202.41 | [13 empty] | VV | 2 | 4 | True | 1 | ROZPOCET
113 | M | 31316012 | síť výztužná svařovaná DIN 488 jakost B500A 150x150mm drát D 6mm | m2 | 218.603 |  | 0 | CS ÚRS 2025 02 |  |  | základní |  | 0 | 0.00303 | 0.66237 | 0 | 0 | 32 | M | 2 |  |  |  | ROZPOCET | 0 | 0 | 0 | 0 | 0 | 1 | 0 | 16 | -1888587295
| VV |  | 202,41 |  | 202.41 | [13 empty] | VV | 2 | 2 | True | 0 | ROZPOCET
| VV |  | Součet |  | 202.41 | [13 empty] | VV | 2 | 4 | True | 1 | ROZPOCET
| VV |  | 202,41*1,08 'Přepočtené koeficientem množství |  | 218.603 | [13 empty] | VV | 2 | 2 | False | 1 | ROZPOCET
114 | K | 767590124 | Montáž podlahového roštu šroubovaného | m2 | 5.943 |  | 0 | CS ÚRS 2025 02 |  |  | základní |  | 0 | 2e-05 | 0.00011886 | 0 | 0 | 16 | K | 2 |  |  |  | ROZPOCET | 0 | 0 | 0 | 0 | 0 | 1 | 0 | 16 | -1991728441
| VV |  | "box na konvektor" | [15 empty] | VV | 2 | 1 | True | 0 | ROZPOCET
| VV |  | 5,943 |  | 5.943 | [13 empty] | VV | 2 | 2 | True | 0 | ROZPOCET
| VV |  | Součet |  | 5.943 | [13 empty] | VV | 2 | 4 | True | 1 | ROZPOCET
115 | M | 63126091 | Pororošt ocelový 1000x300mm | kus | 21 |  | 0 | CS ÚRS 2025 02 |  |  | základní |  | 0 | 0.0051 | 0.1071 | 0 | 0 | 32 | M | 2 |  |  |  | ROZPOCET | 0 | 0 | 0 | 0 | 0 | 1 | 0 | 16 | -1639788728
| VV |  | "box na konvektor" | [15 empty] | VV | 2 | 1 | True | 0 | ROZPOCET
| VV |  | 21 |  | 21 | [13 empty] | VV | 2 | 2 | True | 1 | ROZPOCET
116 | K | 767620224 | Montáž oken kovových s izolačními dvojskly pevných do zdiva plochy přes 2,5 do 6 m2 | m2 | 3.14 |  | 0 | CS ÚRS 2025 02 |  |  | základní |  | 0 | 0.00012 | 0.0003768 | 0 | 0 | 16 | K | 2 |  |  |  | ROZPOCET | 0 | 0 | 0 | 0 | 0 | 1 | 0 | 16 | 1968619366
| VV |  | 3,14 |  | 3.14 | [13 empty] | VV | 2 | 2 | True | 0 | ROZPOCET
| VV |  | Součet |  | 3.14 | [13 empty] | VV | 2 | 4 | True | 1 | ROZPOCET
117 | M | 61124014 | okno dřevohliníkové s fixním zasklením dvojsklo přes plochu 1m2 do v 1,5m | m2 | 3.14 |  | 0 | CS ÚRS 2025 02 |  |  | základní |  | 0 | 0.0375 | 0.11775 | 0 | 0 | 32 | M | 2 |  |  |  | ROZPOCET | 0 | 0 | 0 | 0 | 0 | 1 | 0 | 16 | 945212461
118 | K | 767620835 | Demontáž oken kovových s izolačními dvojskly plochy přes 6 m2 | m2 | 130.32 |  | 0 | CS ÚRS 2025 02 |  |  | základní |  | 0 | 0 | 0 | 0.04 | 5.2128 | 16 | K | 2 |  |  |  | ROZPOCET | 0 | 0 | 0 | 0 | 0 | 1 | 0 | 16 | -1949854023
| VV |  | (3,86+18,42+3,8+3,8+2,7)*4 |  | 130.32 | [13 empty] | VV | 2 | 2 | True | 0 | ROZPOCET
| VV |  | Součet |  | 130.32 | [13 empty] | VV | 2 | 4 | True | 1 | ROZPOCET
119 | K | 767642114 | Montáž automatických dveří lineárních v do 3,0 m š přes 1,8 do 3,5 m | kus | 1 |  | 0 | CS ÚRS 2025 02 |  |  | základní |  | 0 | 0 | 0 | 0 | 0 | 16 | K | 2 |  |  |  | ROZPOCET | 0 | 0 | 0 | 0 | 0 | 1 | 0 | 16 | -982623098
| VV |  | 1 |  | 1 | [13 empty] | VV | 2 | 2 | True | 0 | ROZPOCET
| VV |  | Součet |  | 1 | [13 empty] | VV | 2 | 4 | True | 1 | ROZPOCET
120 | M | RMAT0001 | dveře automatické lineární | ks | 1 |  | 0 |  |  |  | základní |  | 0 | 0 | 0 | 0 | 0 | 32 | M | 2 |  |  |  | ROZPOCET | 0 | 0 | 0 | 0 | 0 | 1 | 0 | 16 | -1960983406
121 | K | 767995112 | Montáž atypických zámečnických konstrukcí hmotnosti přes 5 do 10 kg | kg | 60.96 |  | 0 | CS ÚRS 2025 02 |  |  | základní |  | 0 | 6e-05 | 0.0036576 | 0 | 0 | 16 | K | 2 |  |  |  | ROZPOCET | 0 | 0 | 0 | 0 | 0 | 1 | 0 | 16 | -145868498
| VV |  | "box na konvektor" | [15 empty] | VV | 2 | 1 | True | 0 | ROZPOCET
| VV |  | 16,79+15,54+28,63 |  | 60.96 | [13 empty] | VV | 2 | 2 | True | 0 | ROZPOCET
| VV |  | Součet |  | 60.96 | [13 empty] | VV | 2 | 4 | True | 1 | ROZPOCET
122 | M | 14550310 | profil ocelový svařovaný jakost S235 průřez čtvercový 15x15x2,0mm | t | 0.066 |  | 0 | CS ÚRS 2025 02 |  |  | základní |  | 0 | 1 | 0.066 | 0 | 0 | 32 | M | 2 |  |  |  | ROZPOCET | 0 | 0 | 0 | 0 | 0 | 1 | 0 | 16 | -1431723753
| VV |  | 0,061*1,08 'Přepočtené koeficientem množství |  | 0.066 | [13 empty] | VV | 2 | 2 | False | 1 | ROZPOCET
123 | K | 998767112 | Přesun hmot tonážní pro zámečnické konstrukce s omezením mechanizace v objektech v přes 6 do 12 m | t | 5.162 |  | 0 | CS ÚRS 2025 02 |  |  | základní |  | 0 | 0 | 0 | 0 | 0 | 16 | K | 2 |  |  |  | ROZPOCET | 0 | 0 | 0 | 0 | 0 | 1 | 0 | 16 | -335078677
| D | 771 | Podlahy z dlaždic |  |  |  | 0 | [5 empty] | 0 |  | 3.0507 |  | 0.7173 | 2 | D | 1 |  |  |  | ROZPOCET | [6 empty] | 0
124 | K | 771111011 | Vysátí podkladu před pokládkou dlažby | m2 | 78.26 |  | 0 | CS ÚRS 2025 02 |  |  | základní |  | 0 | 0 | 0 | 0 | 0 | 16 | K | 2 |  |  |  | ROZPOCET | 0 | 0 | 0 | 0 | 0 | 1 | 0 | 16 | 1971899653
| VV |  | 15,43+6,67+9,67+24,67+21,82 |  | 78.26 | [13 empty] | VV | 2 | 2 | True | 0 | ROZPOCET
| VV |  | Součet |  | 78.26 | [13 empty] | VV | 2 | 4 | True | 1 | ROZPOCET
125 | K | 771121025 | Broušení stávajícího podkladu před litím stěrky před pokládkou dlažby | m2 | 78.26 |  | 0 | CS ÚRS 2025 02 |  |  | základní |  | 0 | 0 | 0 | 0 | 0 | 16 | K | 2 |  |  |  | ROZPOCET | 0 | 0 | 0 | 0 | 0 | 1 | 0 | 16 | -1222867071
| VV |  | 15,43+6,67+9,67+24,67+21,82 |  | 78.26 | [13 empty] | VV | 2 | 2 | True | 0 | ROZPOCET
| VV |  | Součet |  | 78.26 | [13 empty] | VV | 2 | 4 | True | 1 | ROZPOCET
126 | K | 771121026 | Odstranění zbytků lepidla z podkladu před pokládkou dlažby broušením | m2 | 20.32 |  | 0 | CS ÚRS 2025 02 |  |  | základní |  | 0 | 0 | 0 | 0 | 0 | 16 | K | 2 |  |  |  | ROZPOCET | 0 | 0 | 0 | 0 | 0 | 1 | 0 | 16 | 1286898259
| VV |  | "místn. 1835, 1836, 1837, 1838, 1840, 1841, 1842, 1843" | [15 empty] | VV | 2 | 1 | True | 0 | ROZPOCET
| VV |  | 1,12 |  | 1.12 | [13 empty] | VV | 2 | 2 | True | 0 | ROZPOCET
| VV |  | 4,76 |  | 4.76 | [13 empty] | VV | 2 | 2 | True | 0 | ROZPOCET
| VV |  | 1,12 |  | 1.12 | [13 empty] | VV | 2 | 2 | True | 0 | ROZPOCET
| VV |  | 5,18 |  | 5.18 | [13 empty] | VV | 2 | 2 | True | 0 | ROZPOCET
| VV |  | 1,84 |  | 1.84 | [13 empty] | VV | 2 | 2 | True | 0 | ROZPOCET
| VV |  | 1,60 |  | 1.6 | [13 empty] | VV | 2 | 2 | True | 0 | ROZPOCET
| VV |  | 1,11 |  | 1.11 | [13 empty] | VV | 2 | 2 | True | 0 | ROZPOCET
| VV |  | 2,37 |  | 2.37 | [13 empty] | VV | 2 | 2 | True | 0 | ROZPOCET
| VV |  | 1,22 |  | 1.22 | [13 empty] | VV | 2 | 2 | True | 0 | ROZPOCET
| VV |  | Součet |  | 20.32 | [13 empty] | VV | 2 | 4 | True | 1 | ROZPOCET
127 | K | 771151011 | Samonivelační stěrka podlah pevnosti 20 MPa tl 3 mm | m2 | 78.26 |  | 0 | CS ÚRS 2025 02 |  |  | základní |  | 0 | 0.00455 | 0.35608 | 0 | 0 | 16 | K | 2 |  |  |  | ROZPOCET | 0 | 0 | 0 | 0 | 0 | 1 | 0 | 16 | -916355331
| VV |  | 15,43+6,67+9,67+24,67+21,82 |  | 78.26 | [13 empty] | VV | 2 | 2 | True | 0 | ROZPOCET
| VV |  | Součet |  | 78.26 | [13 empty] | VV | 2 | 4 | True | 1 | ROZPOCET
128 | K | 771473112 | Montáž soklů z dlaždic keramických lepených cementovým standardním lepidlem rovných v přes 65 do 90 mm | m | 20.02 |  | 0 | CS ÚRS 2025 02 |  |  | základní |  | 0 | 0.00043 | 0.0086086 | 0 | 0 | 16 | K | 2 |  |  |  | ROZPOCET | 0 | 0 | 0 | 0 | 0 | 1 | 0 | 16 | -173349093
| VV |  | 11,46+8,56 |  | 20.02 | [13 empty] | VV | 2 | 2 | True | 0 | ROZPOCET
| VV |  | Součet |  | 20.02 | [13 empty] | VV | 2 | 4 | True | 1 | ROZPOCET
129 | M | 59761184 | sokl keramický mrazuvzdorný povrch hladký/matný tl do 10mm výšky přes 65 do 90mm | m | 22.022 |  | 0 | CS ÚRS 2025 02 |  |  | základní |  | 0 | 0.00198 | 0.043604 | 0 | 0 | 32 | M | 2 |  |  |  | ROZPOCET | 0 | 0 | 0 | 0 | 0 | 1 | 0 | 16 | 597796785
| VV |  | 20,02*1,1 'Přepočtené koeficientem množství |  | 22.022 | [13 empty] | VV | 2 | 2 | False | 1 | ROZPOCET
130 | K | 771573810 | Demontáž podlah z dlaždic keramických lepených | m2 | 20.32 |  | 0 | CS ÚRS 2025 02 |  |  | základní |  | 0 | 0 | 0 | 0.0353 | 0.7173 | 16 | K | 2 |  |  |  | ROZPOCET | 0 | 0 | 0 | 0 | 0 | 1 | 0 | 16 | -848322460
| VV |  | "místn. 1835, 1836, 1837, 1838, 1840, 1841, 1842, 1843" | [15 empty] | VV | 2 | 1 | True | 0 | ROZPOCET
| VV |  | 1,12 |  | 1.12 | [13 empty] | VV | 2 | 2 | True | 0 | ROZPOCET
| VV |  | 4,76 |  | 4.76 | [13 empty] | VV | 2 | 2 | True | 0 | ROZPOCET
| VV |  | 1,12 |  | 1.12 | [13 empty] | VV | 2 | 2 | True | 0 | ROZPOCET
| VV |  | 5,18 |  | 5.18 | [13 empty] | VV | 2 | 2 | True | 0 | ROZPOCET
| VV |  | 1,84 |  | 1.84 | [13 empty] | VV | 2 | 2 | True | 0 | ROZPOCET
| VV |  | 1,60 |  | 1.6 | [13 empty] | VV | 2 | 2 | True | 0 | ROZPOCET
| VV |  | 1,11 |  | 1.11 | [13 empty] | VV | 2 | 2 | True | 0 | ROZPOCET
| VV |  | 2,37 |  | 2.37 | [13 empty] | VV | 2 | 2 | True | 0 | ROZPOCET
| VV |  | 1,22 |  | 1.22 | [13 empty] | VV | 2 | 2 | True | 0 | ROZPOCET
| VV |  | Součet |  | 20.32 | [13 empty] | VV | 2 | 4 | True | 1 | ROZPOCET
131 | K | 771574413 | Montáž podlah keramických hladkých lepených cementovým flexibilním lepidlem přes 2 do 4 ks/m2 | m2 | 37.25 |  | 0 | CS ÚRS 2025 02 |  |  | základní |  | 0 | 0.00903 | 0.33637 | 0 | 0 | 16 | K | 2 |  |  |  | ROZPOCET | 0 | 0 | 0 | 0 | 0 | 1 | 0 | 16 | 1906492126
| VV |  | 15,43+21,82 |  | 37.25 | [13 empty] | VV | 2 | 2 | True | 0 | ROZPOCET
| VV |  | Součet |  | 37.25 | [13 empty] | VV | 2 | 4 | True | 1 | ROZPOCET
132 | M | 59761136 | dlažba keramická slinutá mrazuvzdorná povrch hladký/lesklý tl do 10mm přes 2 do 4ks/m2 | m2 | 42.838 |  | 0 | CS ÚRS 2025 02 |  |  | základní |  | 0 | 0.022 | 0.94244 | 0 | 0 | 32 | M | 2 |  |  |  | ROZPOCET | 0 | 0 | 0 | 0 | 0 | 1 | 0 | 16 | -1548225036
| VV |  | 37,25*1,15 'Přepočtené koeficientem množství |  | 42.838 | [13 empty] | VV | 2 | 2 | False | 1 | ROZPOCET
133 | K | 771574416 | Montáž podlah keramických hladkých lepených cementovým flexibilním lepidlem přes 9 do 12 ks/m2 | m2 | 41.01 |  | 0 | CS ÚRS 2025 02 |  |  | základní |  | 0 | 0.006 | 0.24606 | 0 | 0 | 16 | K | 2 |  |  |  | ROZPOCET | 0 | 0 | 0 | 0 | 0 | 1 | 0 | 16 | 1481138764
| VV |  | 6,67+24,67+9,67 |  | 41.01 | [13 empty] | VV | 2 | 2 | True | 0 | ROZPOCET
| VV |  | Součet |  | 41.01 | [13 empty] | VV | 2 | 4 | True | 1 | ROZPOCET
134 | M | 59761160 | dlažba keramická slinutá mrazuvzdorná povrch hladký/matný tl do 10mm přes 9 do 12ks/m2 | m2 | 45.111 |  | 0 | CS ÚRS 2025 02 |  |  | základní |  | 0 | 0.022 | 0.99244 | 0 | 0 | 32 | M | 2 |  |  |  | ROZPOCET | 0 | 0 | 0 | 0 | 0 | 1 | 0 | 16 | 363351550
| VV |  | 41,01*1,1 'Přepočtené koeficientem množství |  | 45.111 | [13 empty] | VV | 2 | 2 | False | 1 | ROZPOCET
135 | K | 771591112 | Izolace pod dlažbu nátěrem nebo stěrkou ve dvou vrstvách | m2 | 78.26 |  | 0 | CS ÚRS 2025 02 |  |  | základní |  | 0 | 0.0015 | 0.11739 | 0 | 0 | 16 | K | 2 |  |  |  | ROZPOCET | 0 | 0 | 0 | 0 | 0 | 1 | 0 | 16 | -1187192565
| VV |  | 15,43+6,67+9,67+24,67+21,82 |  | 78.26 | [13 empty] | VV | 2 | 2 | True | 0 | ROZPOCET
| VV |  | Součet |  | 78.26 | [13 empty] | VV | 2 | 4 | True | 1 | ROZPOCET
136 | K | 771591115 | Podlahy spárování silikonem | m | 85.15 |  | 0 | CS ÚRS 2025 02 |  |  | základní |  | 0 | 9e-05 | 0.0076635 | 0 | 0 | 16 | K | 2 |  |  |  | ROZPOCET | 0 | 0 | 0 | 0 | 0 | 1 | 0 | 16 | 771459747
| VV |  | 11,46+8,56 |  | 20.02 | [13 empty] | VV | 2 | 2 | True | 0 | ROZPOCET
| VV |  | 65,13 |  | 65.13 | [13 empty] | VV | 2 | 2 | True | 0 | ROZPOCET
| VV |  | Součet |  | 85.15 | [13 empty] | VV | 2 | 4 | True | 1 | ROZPOCET
137 | K | 998771112 | Přesun hmot tonážní pro podlahy z dlaždic s omezením mechanizace v objektech v přes 6 do 12 m | t | 3.051 |  | 0 | CS ÚRS 2025 02 |  |  | základní |  | 0 | 0 | 0 | 0 | 0 | 16 | K | 2 |  |  |  | ROZPOCET | 0 | 0 | 0 | 0 | 0 | 1 | 0 | 16 | -901099624
| D | 772 | Podlahy z kamene |  |  |  | 0 | [5 empty] | 0 |  | 0.57202 |  | 0.189 | 2 | D | 1 |  |  |  | ROZPOCET | [6 empty] | 0
138 | K | 772521932 | Výměna pravoúhlé desky v dlažbě z tvrdých kamenů do 10 ks/m2 do malty tl přes 30 do 50 mm | kus | 10 |  | 0 | CS ÚRS 2025 02 |  |  | základní |  | 0 | 0.0044 | 0.044 | 0.0189 | 0.189 | 16 | K | 2 |  |  |  | ROZPOCET | 0 | 0 | 0 | 0 | 0 | 1 | 0 | 16 | -1826388518
| VV |  | 10 |  | 10 | [13 empty] | VV | 2 | 2 | True | 0 | ROZPOCET
| VV |  | Součet |  | 10 | [13 empty] | VV | 2 | 4 | True | 1 | ROZPOCET
139 | M | 58381114 | deska dlažební leštěná žula | m2 | 3.6 |  | 0 | CS ÚRS 2025 02 |  |  | základní |  | 0 | 0.135 | 0.486 | 0 | 0 | 32 | M | 2 |  |  |  | ROZPOCET | 0 | 0 | 0 | 0 | 0 | 1 | 0 | 16 | 1285854401
| VV |  | 3,6 |  | 3.6 | [13 empty] | VV | 2 | 2 | True | 0 | ROZPOCET
| VV |  | Součet |  | 3.6 | [13 empty] | VV | 2 | 4 | True | 1 | ROZPOCET
140 | K | 772991421 | Impregnační nátěr nově položených kamenných dlažeb včetně základní čištění jednovrstvý | m2 | 175.1 |  | 0 | CS ÚRS 2025 02 |  |  | základní |  | 0 | 0.00016 | 0.028016 | 0 | 0 | 16 | K | 2 |  |  |  | ROZPOCET | 0 | 0 | 0 | 0 | 0 | 1 | 0 | 16 | -314714884
| VV |  | "místn. 1532" | [15 empty] | VV | 2 | 1 | True | 0 | ROZPOCET
| VV |  | 175,10 |  | 175.1 | [13 empty] | VV | 2 | 2 | True | 0 | ROZPOCET
| VV |  | Součet |  | 175.1 | [13 empty] | VV | 2 | 4 | True | 1 | ROZPOCET
141 | K | 772991431 | Voskování a leštění kamenných dlažeb ručně | m2 | 175.1 |  | 0 | CS ÚRS 2025 02 |  |  | základní |  | 0 | 8e-05 | 0.014008 | 0 | 0 | 16 | K | 2 |  |  |  | ROZPOCET | 0 | 0 | 0 | 0 | 0 | 1 | 0 | 16 | -21076597
| VV |  | "místn. 1532" | [15 empty] | VV | 2 | 1 | True | 0 | ROZPOCET
| VV |  | 175,10 |  | 175.1 | [13 empty] | VV | 2 | 2 | True | 0 | ROZPOCET
| VV |  | Součet |  | 175.1 | [13 empty] | VV | 2 | 4 | True | 1 | ROZPOCET
| D | 775 | Podlahy skládané |  |  |  | 0 | [5 empty] | 0 |  | 0 |  | 1.5634 | 2 | D | 1 |  |  |  | ROZPOCET | [6 empty] | 0
142 | K | 775145811 | Demontáž podložek a parozábran skládaných podlah volně položených | m2 | 368.78 |  | 0 | CS ÚRS 2025 02 |  |  | základní |  | 0 | 0 | 0 | 0.0005 | 0.18439 | 16 | K | 2 |  |  |  | ROZPOCET | 0 | 0 | 0 | 0 | 0 | 1 | 0 | 16 | -854493718
| VV |  | "místn. 1532" | [15 empty] | VV | 2 | 1 | True | 0 | ROZPOCET
| VV |  | 175,10*2 |  | 350.2 | [13 empty] | VV | 2 | 2 | True | 0 | ROZPOCET
| VV |  | "místn. 1532a" | [15 empty] | VV | 2 | 1 | True | 0 | ROZPOCET
| VV |  | 9,29*2 |  | 18.58 | [13 empty] | VV | 2 | 2 | True | 0 | ROZPOCET
| VV |  | Součet |  | 368.78 | [13 empty] | VV | 2 | 4 | True | 1 | ROZPOCET
143 | K | 775411810 | Demontáž soklíků nebo lišt dřevěných přibíjených do suti | m | 88.253 |  | 0 | CS ÚRS 2025 02 |  |  | základní |  | 0 | 0 | 0 | 0.001 | 0.088253 | 16 | K | 2 |  |  |  | ROZPOCET | 0 | 0 | 0 | 0 | 0 | 1 | 0 | 16 | 495429010
| VV |  | "místn. 1532" | [15 empty] | VV | 2 | 1 | True | 0 | ROZPOCET
| VV |  | 44,164 |  | 44.164 | [13 empty] | VV | 2 | 2 | True | 0 | ROZPOCET
| VV |  | 31,35 |  | 31.35 | [13 empty] | VV | 2 | 2 | True | 0 | ROZPOCET
| VV |  | Mezisoučet |  | 75.514 | [13 empty] | VV | 2 | 3 | True | 0 | ROZPOCET
| VV |  | "místn.1532a" | [15 empty] | VV | 2 | 1 | True | 0 | ROZPOCET
| VV |  | 12,739 |  | 12.739 | [13 empty] | VV | 2 | 2 | True | 0 | ROZPOCET
| VV |  | Součet |  | 88.253 | [13 empty] | VV | 2 | 4 | True | 1 | ROZPOCET
144 | K | 775541821 | Demontáž podlah plovoucích zaklapávacích do suti | m2 | 184.39 |  | 0 | CS ÚRS 2025 02 |  |  | základní |  | 0 | 0 | 0 | 0.007 | 1.2907 | 16 | K | 2 |  |  |  | ROZPOCET | 0 | 0 | 0 | 0 | 0 | 1 | 0 | 16 | 1826747847
| VV |  | "místn. 1532" | [15 empty] | VV | 2 | 1 | True | 0 | ROZPOCET
| VV |  | 175,10 |  | 175.1 | [13 empty] | VV | 2 | 2 | True | 0 | ROZPOCET
| VV |  | "místn. 1532a" | [15 empty] | VV | 2 | 1 | True | 0 | ROZPOCET
| VV |  | 9,29 |  | 9.29 | [13 empty] | VV | 2 | 2 | True | 0 | ROZPOCET
| VV |  | Součet |  | 184.39 | [13 empty] | VV | 2 | 4 | True | 1 | ROZPOCET
| D | 776 | Podlahy povlakové |  |  |  | 0 | [5 empty] | 0 |  | 0.39721 |  | 0.1395 | 2 | D | 1 |  |  |  | ROZPOCET | [6 empty] | 0
145 | K | 776111311 | Vysátí podkladu povlakových podlah | m2 | 116.65 |  | 0 | CS ÚRS 2026 01 |  |  | základní |  | 0 | 0 | 0 | 0 | 0 | 16 | K | 2 |  |  |  | ROZPOCET | 0 | 0 | 0 | 0 | 0 | 1 | 0 | 16 | 1299865366
| VV |  | 116,65 |  | 116.65 | [13 empty] | VV | 2 | 2 | True | 0 | ROZPOCET
| VV |  | Součet |  | 116.65 | [13 empty] | VV | 2 | 4 | True | 1 | ROZPOCET
146 | K | 776121321 | Neředěná penetrace savého podkladu povlakových podlah | m2 | 116.65 |  | 0 | CS ÚRS 2026 01 |  |  | základní |  | 0 | 0.0002 | 0.02333 | 0 | 0 | 16 | K | 2 |  |  |  | ROZPOCET | 0 | 0 | 0 | 0 | 0 | 1 | 0 | 16 | -973865162
| VV |  | 116,65 |  | 116.65 | [13 empty] | VV | 2 | 2 | True | 0 | ROZPOCET
| VV |  | Součet |  | 116.65 | [13 empty] | VV | 2 | 4 | True | 1 | ROZPOCET
147 | K | 776201811 | Demontáž lepených povlakových podlah bez podložky ručně | m2 | 46.47 |  | 0 | CS ÚRS 2025 02 |  |  | základní |  | 0 | 0 | 0 | 0.0025 | 0.11618 | 16 | K | 2 |  |  |  | ROZPOCET | 0 | 0 | 0 | 0 | 0 | 1 | 0 | 16 | 50964552
| VV |  | "místn. 1531a" | [15 empty] | VV | 2 | 1 | True | 0 | ROZPOCET
| VV |  | 9,69 |  | 9.69 | [13 empty] | VV | 2 | 2 | True | 0 | ROZPOCET
| VV |  | "místn. 1612" | [15 empty] | VV | 2 | 1 | True | 0 | ROZPOCET
| VV |  | 17,29 |  | 17.29 | [13 empty] | VV | 2 | 2 | True | 0 | ROZPOCET
| VV |  | "místn. 1612a,b,c,d" | [15 empty] | VV | 2 | 1 | True | 0 | ROZPOCET
| VV |  | 4,99+4,84+4,81+4,85 |  | 19.49 | [13 empty] | VV | 2 | 2 | True | 0 | ROZPOCET
| VV |  | Součet |  | 46.47 | [13 empty] | VV | 2 | 4 | True | 1 | ROZPOCET
148 | K | 776211111 | Lepení textilních pásů | m2 | 116.65 |  | 0 | CS ÚRS 2026 01 |  |  | základní |  | 0 | 0.0005 | 0.058325 | 0 | 0 | 16 | K | 2 |  |  |  | ROZPOCET | 0 | 0 | 0 | 0 | 0 | 1 | 0 | 16 | -1858977676
| VV |  | 116,65 |  | 116.65 | [13 empty] | VV | 2 | 2 | True | 0 | ROZPOCET
| VV |  | Součet |  | 116.65 | [13 empty] | VV | 2 | 4 | True | 1 | ROZPOCET
149 | M | 69751060 | koberec zátěžový vpichovaný vlákno 100% PA, třída zátěže 33, útlum 21dB, hm 540g/m2 | m2 | 128.315 |  | 0 | CS ÚRS 2026 01 |  |  | základní |  | 0 | 0.00132 | 0.16938 | 0 | 0 | 32 | M | 2 |  |  |  | ROZPOCET | 0 | 0 | 0 | 0 | 0 | 1 | 0 | 16 | -1676570772
| VV |  | 116,65*1,1 'Přepočtené koeficientem množství |  | 128.315 | [13 empty] | VV | 2 | 2 | False | 1 | ROZPOCET
150 | K | 776221111 | Lepení pásů z PVC standardním lepidlem | m2 | 18.83 |  | 0 | CS ÚRS 2025 02 |  |  | základní |  | 0 | 0.0003 | 0.005649 | 0 | 0 | 16 | K | 2 |  |  |  | ROZPOCET | 0 | 0 | 0 | 0 | 0 | 1 | 0 | 16 | -1833912840
| VV |  | 18,83 |  | 18.83 | [13 empty] | VV | 2 | 2 | True | 0 | ROZPOCET
| VV |  | Součet |  | 18.83 | [13 empty] | VV | 2 | 4 | True | 1 | ROZPOCET
151 | M | 28411146 | podlahovina vinylová tl 4,00mm | m2 | 20.713 |  | 0 | CS ÚRS 2025 02 |  |  | základní |  | 0 | 0.0056 | 0.11599 | 0 | 0 | 32 | M | 2 |  |  |  | ROZPOCET | 0 | 0 | 0 | 0 | 0 | 1 | 0 | 16 | -1078662927
| VV |  | 18,83*1,1 'Přepočtené koeficientem množství |  | 20.713 | [13 empty] | VV | 2 | 2 | False | 1 | ROZPOCET
152 | K | 776410811 | Odstranění soklíků a lišt pryžových nebo plastových | m | 77.748 |  | 0 | CS ÚRS 2025 02 |  |  | základní |  | 0 | 0 | 0 | 0.0003 | 0.023324 | 16 | K | 2 |  |  |  | ROZPOCET | 0 | 0 | 0 | 0 | 0 | 1 | 0 | 16 | 1737621939
| VV |  | "kobercové soklíky" | [15 empty] | VV | 2 | 1 | True | 0 | ROZPOCET
| VV |  | 28,216 |  | 28.216 | [13 empty] | VV | 2 | 2 | True | 0 | ROZPOCET
| VV |  | 9,17 |  | 9.17 | [13 empty] | VV | 2 | 2 | True | 0 | ROZPOCET
| VV |  | 9,112 |  | 9.112 | [13 empty] | VV | 2 | 2 | True | 0 | ROZPOCET
| VV |  | 9,118 |  | 9.118 | [13 empty] | VV | 2 | 2 | True | 0 | ROZPOCET
| VV |  | 9,273 |  | 9.273 | [13 empty] | VV | 2 | 2 | True | 0 | ROZPOCET
| VV |  | 12,859 |  | 12.859 | [13 empty] | VV | 2 | 2 | True | 0 | ROZPOCET
| VV |  | Součet |  | 77.748 | [13 empty] | VV | 2 | 4 | True | 1 | ROZPOCET
153 | K | 776411111 | Montáž obvodových soklíků výšky do 80 mm | m | 66.85 |  | 0 | CS ÚRS 2026 01 |  |  | základní |  | 0 | 1e-05 | 0.0006685 | 0 | 0 | 16 | K | 2 |  |  |  | ROZPOCET | 0 | 0 | 0 | 0 | 0 | 1 | 0 | 16 | -1444472150
| VV |  | 32,30+34,55 |  | 66.85 | [13 empty] | VV | 2 | 2 | True | 0 | ROZPOCET
| VV |  | Součet |  | 66.85 | [13 empty] | VV | 2 | 4 | True | 1 | ROZPOCET
154 | M | 28411009 | lišta soklová PVC 18x80mm | m | 68.187 |  | 0 | CS ÚRS 2026 01 |  |  | základní |  | 0 | 0.00035 | 0.023865 | 0 | 0 | 32 | M | 2 |  |  |  | ROZPOCET | 0 | 0 | 0 | 0 | 0 | 1 | 0 | 16 | 610002073
| VV |  | 66,85*1,02 'Přepočtené koeficientem množství |  | 68.187 | [13 empty] | VV | 2 | 2 | False | 1 | ROZPOCET
155 | K | 998776112 | Přesun hmot tonážní pro podlahy povlakové s omezením mechanizace v objektech v přes 6 do 12 m | t | 0.397 |  | 0 | CS ÚRS 2025 02 |  |  | základní |  | 0 | 0 | 0 | 0 | 0 | 16 | K | 2 |  |  |  | ROZPOCET | 0 | 0 | 0 | 0 | 0 | 1 | 0 | 16 | -172953429
| D | 781 | Dokončovací práce - obklady |  |  |  | 0 | [5 empty] | 0 |  | 3.9599 |  | 0 | 2 | D | 1 |  |  |  | ROZPOCET | [6 empty] | 0
156 | K | 781111011 | Ometení (oprášení) stěny při přípravě podkladu | m2 | 140.98 |  | 0 | CS ÚRS 2025 02 |  |  | základní |  | 0 | 0 | 0 | 0 | 0 | 16 | K | 2 |  |  |  | ROZPOCET | 0 | 0 | 0 | 0 | 0 | 1 | 0 | 16 | -1157361840
| VV |  | 247,42-106,44 |  | 140.98 | [13 empty] | VV | 2 | 2 | True | 0 | ROZPOCET
| VV |  | Součet |  | 140.98 | [13 empty] | VV | 2 | 4 | True | 1 | ROZPOCET
157 | K | 781121011 | Nátěr penetrační na stěnu | m2 | 140.98 |  | 0 | CS ÚRS 2025 02 |  |  | základní |  | 0 | 0.0003 | 0.042294 | 0 | 0 | 16 | K | 2 |  |  |  | ROZPOCET | 0 | 0 | 0 | 0 | 0 | 1 | 0 | 16 | -1779359899
| VV |  | 247,42-106,44 |  | 140.98 | [13 empty] | VV | 2 | 2 | True | 0 | ROZPOCET
| VV |  | Součet |  | 140.98 | [13 empty] | VV | 2 | 4 | True | 1 | ROZPOCET
158 | K | 781131112 | Izolace pod obklad nátěrem nebo stěrkou ve dvou vrstvách | m2 | 140.98 |  | 0 | CS ÚRS 2025 02 |  |  | základní |  | 0 | 0.0015 | 0.21147 | 0 | 0 | 16 | K | 2 |  |  |  | ROZPOCET | 0 | 0 | 0 | 0 | 0 | 1 | 0 | 16 | -859509259
| VV |  | 247,42-106,44 |  | 140.98 | [13 empty] | VV | 2 | 2 | True | 0 | ROZPOCET
| VV |  | Součet |  | 140.98 | [13 empty] | VV | 2 | 4 | True | 1 | ROZPOCET
159 | K | 781131264 | Izolace pod obklad těsnícími pásy mezi podlahou a stěnou | m | 73.513 |  | 0 | CS ÚRS 2025 02 |  |  | základní |  | 0 | 0.00142 | 0.10439 | 0 | 0 | 16 | K | 2 |  |  |  | ROZPOCET | 0 | 0 | 0 | 0 | 0 | 1 | 0 | 16 | -1023803561
| VV |  | 5,517+3,875+4,793+8,186+12,226+9,505+4,908+10,297+14,206 |  | 73.513 | [13 empty] | VV | 2 | 2 | True | 0 | ROZPOCET
| VV |  | Součet |  | 73.513 | [13 empty] | VV | 2 | 4 | True | 1 | ROZPOCET
160 | K | 781472215 | Montáž obkladů keramických hladkých lepených cementovým flexibilním lepidlem přes 6 do 9 ks/m2 | m2 | 125.101 |  | 0 | CS ÚRS 2025 02 |  |  | základní |  | 0 | 0.00755 | 0.94451 | 0 | 0 | 16 | K | 2 |  |  |  | ROZPOCET | 0 | 0 | 0 | 0 | 0 | 1 | 0 | 16 | 883963406
| VV |  | "1841" | [15 empty] | VV | 2 | 1 | True | 0 | ROZPOCET
| VV |  | 5,517*1,5 |  | 8.276 | [13 empty] | VV | 2 | 2 | True | 0 | ROZPOCET
| VV |  | "1840" | [15 empty] | VV | 2 | 1 | True | 0 | ROZPOCET
| VV |  | 3,875*1,5 |  | 5.813 | [13 empty] | VV | 2 | 2 | True | 0 | ROZPOCET
| VV |  | "1839" | [15 empty] | VV | 2 | 1 | True | 0 | ROZPOCET
| VV |  | (4,726+1,044)*2,15 |  | 12.406 | [13 empty] | VV | 2 | 2 | True | 0 | ROZPOCET
| VV |  | "1835" | [15 empty] | VV | 2 | 1 | True | 0 | ROZPOCET
| VV |  | 5,633*2,15 |  | 12.111 | [13 empty] | VV | 2 | 2 | True | 0 | ROZPOCET
| VV |  | "1836" | [15 empty] | VV | 2 | 1 | True | 0 | ROZPOCET
| VV |  | 3,1*2,15 |  | 6.665 | [13 empty] | VV | 2 | 2 | True | 0 | ROZPOCET
| VV |  | "1837" | [15 empty] | VV | 2 | 1 | True | 0 | ROZPOCET
| VV |  | 3,9*1,5 |  | 5.85 | [13 empty] | VV | 2 | 2 | True | 0 | ROZPOCET
| VV |  | "1838" | [15 empty] | VV | 2 | 1 | True | 0 | ROZPOCET
| VV |  | 3,9*1,5 |  | 5.85 | [13 empty] | VV | 2 | 2 | True | 0 | ROZPOCET
| VV |  | "1612f" | [15 empty] | VV | 2 | 1 | True | 0 | ROZPOCET
| VV |  | (3,45+4,95)*2,15 |  | 18.06 | [13 empty] | VV | 2 | 2 | True | 0 | ROZPOCET
| VV |  | "1612e" | [15 empty] | VV | 2 | 1 | True | 0 | ROZPOCET
| VV |  | 4,1*1,5 |  | 6.15 | [13 empty] | VV | 2 | 2 | True | 0 | ROZPOCET
| VV |  | "1612a" | [15 empty] | VV | 2 | 1 | True | 0 | ROZPOCET
| VV |  | 12,49*2,15 |  | 26.854 | [13 empty] | VV | 2 | 2 | True | 0 | ROZPOCET
| VV |  | -1,8*0,6 |  | -1.08 | [13 empty] | VV | 2 | 2 | True | 0 | ROZPOCET
| VV |  | "1612b" | [15 empty] | VV | 2 | 1 | True | 0 | ROZPOCET
| VV |  | 8,44*2,15 |  | 18.146 | [13 empty] | VV | 2 | 2 | True | 0 | ROZPOCET
| VV |  | Součet |  | 125.101 | [13 empty] | VV | 2 | 4 | True | 1 | ROZPOCET
161 | M | 59761708 | obklad keramický nemrazuvzdorný povrch hladký/lesklý tl do 10mm přes 6 do 9ks/m2 | m2 | 143.866 |  | 0 | CS ÚRS 2025 02 |  |  | základní |  | 0 | 0.01841 | 2.6486 | 0 | 0 | 32 | M | 2 |  |  |  | ROZPOCET | 0 | 0 | 0 | 0 | 0 | 1 | 0 | 16 | -991287179
| VV |  | 125,101*1,15 'Přepočtené koeficientem množství |  | 143.866 | [13 empty] | VV | 2 | 2 | False | 1 | ROZPOCET
162 | K | 781472291 | Příplatek k montáži obkladů keramických lepených cementovým flexibilním lepidlem za plochu do 10 m2 | m2 | 38.604 |  | 0 | CS ÚRS 2025 02 |  |  | základní |  | 0 | 0 | 0 | 0 | 0 | 16 | K | 2 |  |  |  | ROZPOCET | 0 | 0 | 0 | 0 | 0 | 1 | 0 | 16 | 1557324420
| VV |  | "1841" | [15 empty] | VV | 2 | 1 | True | 0 | ROZPOCET
| VV |  | 5,517*1,5 |  | 8.276 | [13 empty] | VV | 2 | 2 | True | 0 | ROZPOCET
| VV |  | "1840" | [15 empty] | VV | 2 | 1 | True | 0 | ROZPOCET
| VV |  | 3,875*1,5 |  | 5.813 | [13 empty] | VV | 2 | 2 | True | 0 | ROZPOCET
| VV |  | "1836" | [15 empty] | VV | 2 | 1 | True | 0 | ROZPOCET
| VV |  | 3,1*2,15 |  | 6.665 | [13 empty] | VV | 2 | 2 | True | 0 | ROZPOCET
| VV |  | "1837" | [15 empty] | VV | 2 | 1 | True | 0 | ROZPOCET
| VV |  | 3,9*1,5 |  | 5.85 | [13 empty] | VV | 2 | 2 | True | 0 | ROZPOCET
| VV |  | "1838" | [15 empty] | VV | 2 | 1 | True | 0 | ROZPOCET
| VV |  | 3,9*1,5 |  | 5.85 | [13 empty] | VV | 2 | 2 | True | 0 | ROZPOCET
| VV |  | "1612e" | [15 empty] | VV | 2 | 1 | True | 0 | ROZPOCET
| VV |  | 4,1*1,5 |  | 6.15 | [13 empty] | VV | 2 | 2 | True | 0 | ROZPOCET
| VV |  | Součet |  | 38.604 | [13 empty] | VV | 2 | 4 | True | 1 | ROZPOCET
163 | K | 781492211 | Montáž profilů rohových lepených flexibilním cementovým lepidlem | m | 6.95 |  | 0 | CS ÚRS 2025 02 |  |  | základní |  | 0 | 0.0002 | 0.00139 | 0 | 0 | 16 | K | 2 |  |  |  | ROZPOCET | 0 | 0 | 0 | 0 | 0 | 1 | 0 | 16 | -949656400
| VV |  | 2,15+1,8+0,6+0,6+1,8 |  | 6.95 | [13 empty] | VV | 2 | 2 | True | 0 | ROZPOCET
| VV |  | Součet |  | 6.95 | [13 empty] | VV | 2 | 4 | True | 1 | ROZPOCET
164 | M | 19416012 | lišta ukončovací nerezová 10mm | m | 7.298 |  | 0 | CS ÚRS 2025 02 |  |  | základní |  | 0 | 0.00032 | 0.0023354 | 0 | 0 | 32 | M | 2 |  |  |  | ROZPOCET | 0 | 0 | 0 | 0 | 0 | 1 | 0 | 16 | -251265945
| VV |  | 6,95*1,05 'Přepočtené koeficientem množství |  | 7.298 | [13 empty] | VV | 2 | 2 | False | 1 | ROZPOCET
165 | K | 781495115 | Spárování vnitřních obkladů silikonem | m | 55.4 |  | 0 | CS ÚRS 2025 02 |  |  | základní |  | 0 | 9e-05 | 0.004986 | 0 | 0 | 16 | K | 2 |  |  |  | ROZPOCET | 0 | 0 | 0 | 0 | 0 | 1 | 0 | 16 | -628659030
| VV |  | 14*1,5 |  | 21 | [13 empty] | VV | 2 | 2 | True | 0 | ROZPOCET
| VV |  | 16*2,15 |  | 34.4 | [13 empty] | VV | 2 | 2 | True | 0 | ROZPOCET
| VV |  | Součet |  | 55.4 | [13 empty] | VV | 2 | 4 | True | 1 | ROZPOCET
166 | K | 998781112 | Přesun hmot tonážní pro obklady keramické s omezením mechanizace v objektech v přes 6 do 12 m | t | 3.96 |  | 0 | CS ÚRS 2025 02 |  |  | základní |  | 0 | 0 | 0 | 0 | 0 | 16 | K | 2 |  |  |  | ROZPOCET | 0 | 0 | 0 | 0 | 0 | 1 | 0 | 16 | 1503410785
| D | 783 | Dokončovací práce - nátěry |  |  |  | 0 | [5 empty] | 0 |  | 0.27545 |  | 0 | 2 | D | 1 |  |  |  | ROZPOCET | [6 empty] | 0
167 | K | 783314201 | Základní antikorozní jednonásobný syntetický standardní nátěr zámečnických konstrukcí | m2 | 207.51 |  | 0 | CS ÚRS 2025 02 |  |  | základní |  | 0 | 0.00017 | 0.035277 | 0 | 0 | 16 | K | 2 |  |  |  | ROZPOCET | 0 | 0 | 0 | 0 | 0 | 1 | 0 | 16 | -169406139
| VV |  | " podhled z KARI sítí" | [15 empty] | VV | 2 | 1 | True | 0 | ROZPOCET
| VV |  | 202,41 |  | 202.41 | [13 empty] | VV | 2 | 2 | True | 0 | ROZPOCET
| VV |  | "ocel.kce box na konvektor" | [15 empty] | VV | 2 | 1 | True | 0 | ROZPOCET
| VV |  | 5,1 |  | 5.1 | [13 empty] | VV | 2 | 2 | True | 0 | ROZPOCET
| VV |  | Součet |  | 207.51 | [13 empty] | VV | 2 | 4 | True | 1 | ROZPOCET
168 | K | 783315101 | Mezinátěr jednonásobný syntetický standardní zámečnických konstrukcí | m2 | 207.51 |  | 0 | CS ÚRS 2025 02 |  |  | základní |  | 0 | 0.00012 | 0.024901 | 0 | 0 | 16 | K | 2 |  |  |  | ROZPOCET | 0 | 0 | 0 | 0 | 0 | 1 | 0 | 16 | 1604621372
| VV |  | " podhled z KARI sítí" | [15 empty] | VV | 2 | 1 | True | 0 | ROZPOCET
| VV |  | 202,41 |  | 202.41 | [13 empty] | VV | 2 | 2 | True | 0 | ROZPOCET
| VV |  | "ocel.kce box na konvektor" | [15 empty] | VV | 2 | 1 | True | 0 | ROZPOCET
| VV |  | 5,1 |  | 5.1 | [13 empty] | VV | 2 | 2 | True | 0 | ROZPOCET
| VV |  | Součet |  | 207.51 | [13 empty] | VV | 2 | 4 | True | 1 | ROZPOCET
169 | K | 783801401 | Ometení před provedením nátěru | m2 | 439.33 |  | 0 | CS ÚRS 2025 02 |  |  | základní |  | 0 | 0 | 0 | 0 | 0 | 4 | K | 2 |  |  |  | ROZPOCET | 0 | 0 | 0 | 0 | 0 | 1 | 0 | 4 | 241322082
| VV |  | "původní betonový strop" | [15 empty] | VV | 2 | 1 | True | 0 | ROZPOCET
| VV |  | 439,33 |  | 439.33 | [13 empty] | VV | 2 | 2 | True | 0 | ROZPOCET
| VV |  | Součet |  | 439.33 | [13 empty] | VV | 2 | 4 | True | 1 | ROZPOCET
170 | K | 783813101 | Penetrační syntetický nátěr hladkých betonových povrchů | m2 | 439.33 |  | 0 | CS ÚRS 2025 02 |  |  | základní |  | 0 | 0.00016 | 0.070293 | 0 | 0 | 16 | K | 2 |  |  |  | ROZPOCET | 0 | 0 | 0 | 0 | 0 | 1 | 0 | 16 | 1113297396
| VV |  | "původní betonový strop" | [15 empty] | VV | 2 | 1 | True | 0 | ROZPOCET
| VV |  | 439,33 |  | 439.33 | [13 empty] | VV | 2 | 2 | True | 0 | ROZPOCET
| VV |  | Součet |  | 439.33 | [13 empty] | VV | 2 | 4 | True | 1 | ROZPOCET
171 | K | 783817401 | Krycí dvojnásobný syntetický nátěr hladkých betonových povrchů | m2 | 439.33 |  | 0 | CS ÚRS 2025 02 |  |  | základní |  | 0 | 0.00033 | 0.14498 | 0 | 0 | 16 | K | 2 |  |  |  | ROZPOCET | 0 | 0 | 0 | 0 | 0 | 1 | 0 | 16 | -2048849545
| VV |  | "původní betonový strop" | [15 empty] | VV | 2 | 1 | True | 0 | ROZPOCET
| VV |  | 439,33 |  | 439.33 | [13 empty] | VV | 2 | 2 | True | 0 | ROZPOCET
| VV |  | Součet |  | 439.33 | [13 empty] | VV | 2 | 4 | True | 1 | ROZPOCET
| D | 784 | Dokončovací práce - malby a tapety |  |  |  | 0 | [5 empty] | 0 |  | 0.13352 |  | 0 | 2 | D | 1 |  |  |  | ROZPOCET | [6 empty] | 0
172 | K | 784111001 | Oprášení (ometení ) podkladu v místnostech v do 3,80 m | m2 | 460.42 |  | 0 | CS ÚRS 2025 02 |  |  | základní |  | 0 | 0 | 0 | 0 | 0 | 16 | K | 2 |  |  |  | ROZPOCET | 0 | 0 | 0 | 0 | 0 | 1 | 0 | 16 | -2126652316
| VV |  | (2,337+6,726+9,656)*3,6 |  | 67.388 | [13 empty] | VV | 2 | 2 | True | 0 | ROZPOCET
| VV |  | "odpočty otvorů" | [15 empty] | VV | 2 | 1 | True | 0 | ROZPOCET
| VV |  | -0,7*2,1*4 |  | -5.88 | [13 empty] | VV | 2 | 2 | True | 0 | ROZPOCET
| VV |  | -0,8*2,1 |  | -1.68 | [13 empty] | VV | 2 | 2 | True | 0 | ROZPOCET
| VV |  | (5,148+3,212+3,689+4,848+3,299+2,699+2,699+2,699+3,886)*0,8 |  | 25.743 | [13 empty] | VV | 2 | 2 | True | 0 | ROZPOCET
| VV |  | (5,837+5,848+1,893+4,908+4,295+3,305)*0,8 |  | 20.869 | [13 empty] | VV | 2 | 2 | True | 0 | ROZPOCET
| VV |  | Mezisoučet |  | 106.44 | [13 empty] | VV | 2 | 3 | True | 0 | ROZPOCET
| VV |  | (14,486+32,393)*3,6 |  | 168.764 | [13 empty] | VV | 2 | 2 | True | 0 | ROZPOCET
| VV |  | "odpočty otvorů" | [15 empty] | VV | 2 | 1 | True | 0 | ROZPOCET
| VV |  | -2,2*2,2*2 |  | -9.68 | [13 empty] | VV | 2 | 2 | True | 0 | ROZPOCET
| VV |  | -0,9*2,1*2 |  | -3.78 | [13 empty] | VV | 2 | 2 | True | 0 | ROZPOCET
| VV |  | -0,9*2,1*4 |  | -7.56 | [13 empty] | VV | 2 | 2 | True | 0 | ROZPOCET
| VV |  | -0,8*2,1*2 |  | -3.36 | [13 empty] | VV | 2 | 2 | True | 0 | ROZPOCET
| VV |  | (12,571+4,605+7,94+3,012)*0,8 |  | 22.502 | [13 empty] | VV | 2 | 2 | True | 0 | ROZPOCET
| VV |  | (1,799+1,827)*3,6 |  | 13.054 | [13 empty] | VV | 2 | 2 | True | 0 | ROZPOCET
| VV |  | Mezisoučet |  | 179.94 | [13 empty] | VV | 2 | 3 | True | 0 | ROZPOCET
| VV |  | 55,12+68,80 |  | 123.92 | [13 empty] | VV | 2 | 2 | True | 0 | ROZPOCET
| VV |  | 2,64+1,49+2,84+3,78+1,8+1,49+1,49+12,74+1,28+1,69+2,3+4,48+6,2+5,9 |  | 50.12 | [13 empty] | VV | 2 | 2 | True | 0 | ROZPOCET
| VV |  | Mezisoučet |  | 174.04 | [13 empty] | VV | 2 | 3 | True | 0 | ROZPOCET
| VV |  | Součet |  | 460.42 | [13 empty] | VV | 2 | 4 | True | 1 | ROZPOCET
173 | K | 784221101 | Dvojnásobné bílé malby ze směsí za sucha dobře otěruvzdorných v místnostech do 3,80 m | m2 | 460.42 |  | 0 | CS ÚRS 2025 02 |  |  | základní |  | 0 | 0.00029 | 0.13352 | 0 | 0 | 16 | K | 2 |  |  |  | ROZPOCET | 0 | 0 | 0 | 0 | 0 | 1 | 0 | 16 | -1261866241
| VV |  | (2,337+6,726+9,656)*3,6 |  | 67.388 | [13 empty] | VV | 2 | 2 | True | 0 | ROZPOCET
| VV |  | "odpočty otvorů" | [15 empty] | VV | 2 | 1 | True | 0 | ROZPOCET
| VV |  | -0,7*2,1*4 |  | -5.88 | [13 empty] | VV | 2 | 2 | True | 0 | ROZPOCET
| VV |  | -0,8*2,1 |  | -1.68 | [13 empty] | VV | 2 | 2 | True | 0 | ROZPOCET
| VV |  | (5,148+3,212+3,689+4,848+3,299+2,699+2,699+2,699+3,886)*0,8 |  | 25.743 | [13 empty] | VV | 2 | 2 | True | 0 | ROZPOCET
| VV |  | (5,837+5,848+1,893+4,908+4,295+3,305)*0,8 |  | 20.869 | [13 empty] | VV | 2 | 2 | True | 0 | ROZPOCET
| VV |  | Mezisoučet |  | 106.44 | [13 empty] | VV | 2 | 3 | True | 0 | ROZPOCET
| VV |  | (14,486+32,393)*3,6 |  | 168.764 | [13 empty] | VV | 2 | 2 | True | 0 | ROZPOCET
| VV |  | "odpočty otvorů" | [15 empty] | VV | 2 | 1 | True | 0 | ROZPOCET
| VV |  | -2,2*2,2*2 |  | -9.68 | [13 empty] | VV | 2 | 2 | True | 0 | ROZPOCET
| VV |  | -0,9*2,1*2 |  | -3.78 | [13 empty] | VV | 2 | 2 | True | 0 | ROZPOCET
| VV |  | -0,9*2,1*4 |  | -7.56 | [13 empty] | VV | 2 | 2 | True | 0 | ROZPOCET
| VV |  | -0,8*2,1*2 |  | -3.36 | [13 empty] | VV | 2 | 2 | True | 0 | ROZPOCET
| VV |  | (12,571+4,605+7,94+3,012)*0,8 |  | 22.502 | [13 empty] | VV | 2 | 2 | True | 0 | ROZPOCET
| VV |  | (1,799+1,827)*3,6 |  | 13.054 | [13 empty] | VV | 2 | 2 | True | 0 | ROZPOCET
| VV |  | Mezisoučet |  | 179.94 | [13 empty] | VV | 2 | 3 | True | 0 | ROZPOCET
| VV |  | 55,12+68,80 |  | 123.92 | [13 empty] | VV | 2 | 2 | True | 0 | ROZPOCET
| VV |  | 2,64+1,49+2,84+3,78+1,8+1,49+1,49+12,74+1,28+1,69+2,3+4,48+6,2+5,9 |  | 50.12 | [13 empty] | VV | 2 | 2 | True | 0 | ROZPOCET
| VV |  | Mezisoučet |  | 174.04 | [13 empty] | VV | 2 | 3 | True | 0 | ROZPOCET
| VV |  | Součet |  | 460.42 | [13 empty] | VV | 2 | 4 | True | 1 | ROZPOCET
| D | HZS | Hodinové zúčtovací sazby |  |  |  | 0 | [5 empty] | 0 |  | 0 |  | 0 | 4 | D | 0 |  |  |  | ROZPOCET | [6 empty] | 0
174 | K | HZS1301 | Hodinová zúčtovací sazba zedník | hod | 70 |  | 0 | CS ÚRS 2025 02 |  |  | základní |  | 0 | 0 | 0 | 0 | 0 | 512 | K | 1 |  |  |  | ROZPOCET | 0 | 0 | 0 | 0 | 0 | 1 | 0 | 512 | -154707467
| VV |  | "stavební přípomoce ústřední vytápění" | [15 empty] | VV | 1 | 1 | True | 0 | ROZPOCET
| VV |  | 20 |  | 20 | [13 empty] | VV | 1 | 2 | True | 0 | ROZPOCET
| VV |  | "stavební přípomoce elektro - slaboproud" | [15 empty] | VV | 1 | 1 | True | 0 | ROZPOCET
| VV |  | 20 |  | 20 | [13 empty] | VV | 1 | 2 | True | 0 | ROZPOCET
| VV |  | "stavební přípomoce MaR" | [15 empty] | VV | 1 | 1 | True | 0 | ROZPOCET
| VV |  | 10 |  | 10 | [13 empty] | VV | 1 | 2 | True | 0 | ROZPOCET
| VV |  | "stavební přípomoce elektro - silnoproud" | [15 empty] | VV | 1 | 1 | True | 0 | ROZPOCET
| VV |  | 20 |  | 20 | [13 empty] | VV | 1 | 2 | True | 0 | ROZPOCET
| VV |  | Součet |  | 70 | [13 empty] | VV | 1 | 4 | True | 1 | ROZPOCET

## ZTI kanalizace
KRYCÍ LIST SOUPISU PRACÍ
3 - ZTI- kanalizace
[6 empty] | Datum: | 2025-10-28
Projektant:
Ing. Tomáš Edlman
| Cena bez DPH | [5 empty] | 0
|  |  | Základ daně |  |  | Sazba daně | Výše daně
| DPH |  | 0 |  |  | 21% | 0
| Cena s DPH |  |  | v | CZK |  | 0
REKAPITULACE ČLENĚNÍ SOUPISU PRACÍ
3 - ZTI- kanalizace
Kód dílu - Popis | [6 empty] | Cena celkem [CZK]
Náklady stavby celkem | [6 empty] | 0
| 1 |  | Trubky splaškové kanalizace ( ZTK-SK_vnitřní ) - hrdlové potrubí, včetně tvarovek, kotvích prvků a montáže |  |  |  | 0
| 2 |  | Armatury |  |  |  | 0
| 3 |  | Prostupy |  |  |  | 0
| 4 |  | Práce a prvky vykázané v rámci jiné části |  |  |  | 0
| 5 |  | Zkoušky a uvedení do provozu |  |  |  | 0
SOUPIS PRACÍ
PČ | Typ | Kód | Popis | MJ | Množství | J.cena [CZK] | Cena celkem [CZK] | Cenová soustava
Náklady soupisu celkem | [6 empty] | 0
|  | 1 | Trubky splaškové kanalizace ( ZTK-SK_vnitřní ) - hrdlové potrubí, včetně tvarovek, kotvích prvků a montáže |  |  |  | 0 | CS ÚRS 2025/II
1 |  |  | Průměr potrubí DN32 PP HT - kondenzát | bm | 10 | 0 | 0 |  | *napojení odvodu od split jednotky
2 |  |  | Průměr potrubí DN40 PP HT | bm | 20 | 0 | 0
3 |  |  | Průměr potrubí DN50 PP HT | bm | 40 | 0 | 0
4 |  |  | Průměr potrubí DN75 PP HT | bm | 35 | 0 | 0
5 |  |  | Průměr potrubí DN110 PP HT - připojovací | bm | 30 | 0 | 0
6 |  |  | Průměr potrubí DN125 PVC KG | bm | 20 | 0 | 0
7 |  |  | Průměr potrubí DN110 PVC KG | bm | 5 | 0 | 0
8 |  |  | Průměr potrubí 10 mm plastové výtlačné potrubí - kondenzát | bm | 40 | 95 | 3800
9 |  |  | Demontáž potrubí do 150 mm | bm | 120 | 80 | 9600
|  | 2 | Armatury |  |  |  | 0
10 |  |  | Přivzdušňovací ventil DN 110, včetně mřížky | ks | 3 | 0 | 0
11 |  |  | Čerpadlo pro odvod kondenzátu (od split jednotek) | ks | 5 | 0 | 0
12 |  |  | Sifon kondenzační DN 40 např. HL136N | ks | 2 | 0 | 0 |  | *napojení odvodu od split jednotky
13 |  |  | Čistící kus DN110 | ks | 3 | 0 | 0
14 |  |  | Revizní dvířka 300x300 mm (pro ČK a sifony) | ks | 5 | 0 | 0
|  | 3 | Prostupy |  |  |  | 0
15 |  |  | Jádrové vrtání do 150mm | ks | 3 | 0 | 0
16 |  |  | Jádrové vrtání do 100 mm | ks | 4 | 0 | 0
17 |  |  | Protipožární prostup stropem kruhového potrubí D přes 100 do 200 mm | ks | 3 | 0 | 0
18 |  |  | Protipožární prostup stropem kruhového potrubí D do 100 mm | ks | 4 | 0 | 0
|  | 4 | Práce a prvky vykázané v rámci jiné části |  |  |  | 0
19 |  |  | Předstěny, drážky pro potrubí - v rámci stavby | kpl | 1 | 0 | 0
|  | 5 | Zkoušky a uvedení do provozu |  |  |  | 0
20 |  |  | Pomocné práce - Součástí montážních a pomocných prací je i veškerý montážní a pomocný materiál | kpl | 1 | 0 | 0
21 |  |  | Napojení na stávající kanalizaci | kpl | 1 | 0 | 0
22 |  |  | Proplach kanalizačního potrubí | bm | 160 | 0 | 0
23 |  |  | Zkouška kanalizace | kpl | 1 | 0 | 0

## ZTI vodovod
KRYCÍ LIST SOUPISU PRACÍ
2 - ZTI- vodovod
[6 empty] | Datum: | 2025-10-28
Projektant:
Ing. Tomáš Edlman
| Cena bez DPH | [5 empty] | 0
|  |  | Základ daně |  |  | Sazba daně | Výše daně
| DPH |  | 0 |  |  | 21% | 0
| Cena s DPH |  |  | v | CZK |  | 0
REKAPITULACE ČLENĚNÍ SOUPISU PRACÍ
2 - ZTI- vodovod
Kód dílu - Popis | [6 empty] | Cena celkem [CZK]
Náklady stavby celkem | [6 empty] | 0
| 1 |  | Vodovodní potrubí (studená voda - SV), včetně tvarovek, kotvích prvků a montáže |  |  |  | 0
| 2 |  | Vodovodní potrubí (teplá voda, cirkulace - TV, C), včetně tvarovek, kotvích prvků a montáže |  |  |  | 0
| 4 |  | Izolace potrubí, vodovodní potrubí studené vody ( SV ) - termoizolační trubice z PE pěny |  |  |  | 0
| 5 |  | Izolace potrubí, vodovodní potrubí teplé vody ( TV ) - termoizolační trubice z PE pěny |  |  |  | 0
| 6 |  | Armatury - Vodovod včetně příslušenství a montáže |  |  |  | 0
| 7 |  | Prostupy |  |  |  | 0
| 8 |  | Práce a prvky vykázané v rámci jiné části |  |  |  | 0
| 9 |  | Zkoušky a uvedení do provozu |  |  |  | 0
SOUPIS PRACÍ
PČ | Typ | Kód | Popis | MJ | Množství | J.cena [CZK] | Cena celkem [CZK] | Cenová soustava
Náklady soupisu celkem | [6 empty] | 0
|  | 1 | Vodovodní potrubí (studená voda - SV), včetně tvarovek, kotvích prvků a montáže |  |  |  | 0 | CS ÚRS 2025/II
1 |  |  | Měděné potrubí - Průměr potrubí d 18x1mm ( DN15 ) | bm | 90 | 0 | 0
2 |  |  | Měděné potrubí - Průměr potrubí d 22x1mm ( DN20 ) | bm | 15 | 0 | 0
3 |  |  | Měděné potrubí - Průměr potrubí d 28x1mm ( DN25 ) | bm | 25 | 0 | 0
4 |  |  | Napojení na stávající rozvod studené vody za vodoměrem | kpl | 1 | 0 | 0
5 |  |  | Demontáž stávajícího potrubí SV v 1.NP | bm | 100 | 0 | 0
|  | 2 | Vodovodní potrubí (teplá voda, cirkulace - TV, C), včetně tvarovek, kotvích prvků a montáže |  |  |  | 0
6 |  |  | Měděné potrubí - Průměr potrubí d 18x1mm ( DN15 ) | bm | 90 | 0 | 0
7 |  |  | Měděné potrubí - Průměr potrubí d 22x1mm ( DN20 ) | bm | 15 | 0 | 0
8 |  |  | Měděné potrubí - Průměr potrubí d 28x1mm ( DN25 ) | bm | 25 | 0 | 0
9 |  |  | Napojení na stávající rozvod teplé vody za vodoměrem | kpl | 1 | 0 | 0
10 |  |  | Napojení na stávající rozvod cirkulace | kpl | 1 | 0 | 0
11 |  |  | Demontáž stávajícího potrubí TV, C v 1.NP | bm | 100 | 0 | 0
|  | 3 | Vodovodní potrubí pro požární rozvod (požární voda - PV), včetně tvarovek, kotvích prvků a montáže |  |  |  | 0
12 |  |  | Trubka ocelová bezešvá hladká jakost 11 353 - Průměr potrubí d 57,0x2,9mm ( DN50 ) | bm | 15 | 0 | 0
13 |  |  | Kaučuková izolace tl. 19 mm | bm | 15 | 0 | 0
14 |  |  | Napojení na stávající rozvod požární vody | kpl | 1 | 0 | 0
|  | 4 | Izolace potrubí, vodovodní potrubí studené vody ( SV ) - termoizolační trubice z PE pěny |  |  |  | 0
15 |  |  | Tl. izolace 13mm na potrubí DN15 | bm | 90 | 0 | 0
16 |  |  | Tl. izolace 13mm na potrubí DN20 | bm | 15 | 0 | 0
17 |  |  | Tl. izolace 13mm na potrubí DN25 | bm | 25 | 0 | 0
|  | 5 | Izolace potrubí, vodovodní potrubí teplé vody ( TV ) - termoizolační trubice z PE pěny |  |  |  | 0
18 |  |  | Tl. izolace 5 mm na potrubí DN15 (bez cirkulace) | bm | 90 | 0 | 0
19 |  |  | Tl. izolace 20mm na potrubí DN20 | bm | 15 | 0 | 0
20 |  |  | Tl. izolace 25mm na potrubí DN25 | bm | 25 | 0 | 0
|  | 6 | Armatury - Vodovod včetně příslušenství a montáže |  |  |  | 0
21 |  |  | Termostatický vyvažovací ventil na cirkulaci DN15 | ks | 1 | 0 | 0
22 |  |  | Kulový kohout na cirkulaci DN15 | ks | 1 | 0 | 0
23 |  |  | Kulový kohout na studené, teplé vodě DN25 | ks | 2 | 0 | 0
24 |  |  | Kulový kohout na požární vodě DN50 | ks | 1 | 0 | 0
25 |  |  | Ochranná armatura EA DN50 | ks | 1 | 0 | 0
26 |  |  | Hydrantová skříň C52 (570 x 500 x 210 mm,ventil mosaz, pevná spojka, nové hadice 30m, proudnice 52C) | ks | 1 | 0 | 0
|  | 7 | Prostupy |  |  |  | 0
27 |  |  | Jádrové vrtání do 100 mm | ks | 1 | 0 | 0
28 |  |  | Protipožární prostup stropem kruhového potrubí D do 100 mm | ks | 1 | 0 | 0
|  | 8 | Práce a prvky vykázané v rámci jiné části |  |  |  | 0
29 |  |  | Předstěny, drážky pro potrubí - v rámci stavby | kpl | 1 | 0 | 0
|  | 9 | Zkoušky a uvedení do provozu |  |  |  | 0
30 |  |  | Pomocné práce - Součástí montážních a pomocných prací je i veškerý montážní a pomocný materiál | kpl | 1 | 0 | 0
31 |  |  | Proplach a dezinfekce vodovodního potrubí | bm | 260 | 0 | 0
32 |  |  | Zkouška tlaková vodovodu | kpl | 1 | 0 | 0

## ZTI zařizovací pr.
KRYCÍ LIST SOUPISU PRACÍ
1 - ZTI- zařizovací předměty
[6 empty] | Datum: | 2025-10-28
Projektant:
Ing. Tomáš Edlman
| Cena bez DPH | [5 empty] | 0
|  |  | Základ daně |  |  | Sazba daně | Výše daně
| DPH |  | 0 |  |  | 21% | 0
| Cena s DPH |  |  | v | CZK |  | 0
REKAPITULACE ČLENĚNÍ SOUPISU PRACÍ
1 - ZTI- zařizovací předměty
Kód dílu - Popis | [6 empty] | Cena celkem [CZK]
Náklady stavby celkem | [6 empty] | 0
| 1 |  | Zařízovací předměty, včetně kotvích prvků a montáže |  |  |  | 0
| 2 |  | Rohové ventily |  |  |  | 0
| 3 |  | Práce a prvky vykázané v rámci jiné části |  |  |  | 0
| 4 |  | Zkoušky a uvedení do provozu |  |  |  | 0
SOUPIS PRACÍ
PČ | Typ | Kód | Popis | MJ | Množství | J.cena [CZK] | Cena celkem [CZK] | Cenová soustava
Náklady soupisu celkem | [6 empty] | 0
|  | 1 | Zařízovací předměty, včetně kotvích prvků a montáže |  |  |  | 0 | CS ÚRS 2025/II
1 |  | U | Bílé závěsné dvojumyvadlo s otvory pro baterie, s přepadem o rozměru 1200x490 mm, včetně příslušenství pro uchycení, materiál kompozit | ks | 1 | 0 | 0
2 |  |  | Automatická stojánková umyvadlová baterie, bez výpusti pripojovací hadičky: flexibilní 450 mm, průměr G3/8, napájení bateriové 6 V, barva chrom | ks | 2 | 0 | 0
3 |  |  | Bílé oblé keramické závěsné umyvadlo pro ZTP s instalací na zeď s přepadem a otvorem pro baterii o rozměrech 640x500 mm, včetně příslušenství pro uchycení | ks | 1 | 0 | 0
4 |  |  | Stojánková umyvadlová baterie, bez výpustí, připojovací hadičky: flexibilní 450 mm, průměr G3/8, barva chrom |  | 1 | 0 | 0
5 |  |  | Keramické umývátko k instalaci na zeď, bez přepadu, s otvorem na stojánkovou baterií o rozměrech 408x222 mm | ks | 1 | 0 | 0
6 |  |  | Stojánková umyvadlová baterie, bez výpusti pripojovací hadičky: flexibilní 450 mm, průměr G3/8, barva chrom | ks | 1 | 0 | 0
7 |  |  | Umyvadlová zápachová uzávěrka DN40x5/4" pro umyvadla se zpětným uzávěrem,s krycí růžicí odtoku | ks | 4 | 0 | 0
8 |  |  | Odpadní ventil 5/4"pro umyvadla se zátkou a řetízkem, šroub dlouhý(60mm), připojovací závit 5/4” | ks | 4 | 0 | 0
9 |  | WC | Bílý keramický závěsný klozet se zadním odpadem s technologií oplachu mísy bez klasického lemu, neviditelný systém uchycení, zpomalovací systém sklápéní WC sedátka, se sedátkem, dvoučinným tlačítkem, včetně příslušenství pro uchycení | ks | 4 | 0 | 0
10 |  |  | Bílý keramický závěsný klozet pro ZTP se zadním odpadem, se sedátkem, dvoučinným tlačítkem, včetně příslušenství pro uchycení | ks | 1 | 0 | 0
11 |  |  | Montážní modul pro závěsný klozet určený k obezdění, izolován proti orosení, s izolační deskou, včetně ventilu na připojení vody a tvarovky pro odpad | ks | 5 | 0 | 0
12 |  | Pi | Bílý keramický závěsný pisoár se zadním odpadem, skrytý systém uchycení na zeď, přívod vody zadní podomítkový, senzorové splachování (bateriové napájení 9V), včetně příslušenství pro uchycení | ks | 2 | 0 | 0
13 |  | VL | Bílá keramická stojící výlevka se zadním odpadem a s roštem 36x52cm, s dvoučinným tlačítkem barva bílá, včetně příslušenství pro uchycení | ks | 1 | 0 | 0
14 |  |  | Výlevková nástěnná páková směšovací baterie ramínko 272 mm, rozteč 150 mm, barva chrom | ks | 1 | 0 | 0
15 |  | D | Nerezový dřez s přepadem a otvorem pro baterii o rozměrech 450x400 mm, včetně příslušenství pro usazení do desky (skrytá kuchyň) | ks | 1 | 0 | 0
16 |  |  | Chromovaná páková dřezová baterie s pevným vývodem a flexibilními připojovacími hadicemi, výška 120 mm, | ks | 1 | 0 | 0
17 |  |  | Dřezová zápachová uzávěrka DN50x5/4" pro dřezy se zpětným uzávěrem,s krycí růžicí odtoku | ks | 1 | 0 | 0
18 |  |  | Odpadní ventil 5/4"pro dřezy se zátkou, šroub dlouhý(60mm), připojovací závit 5/4” | ks | 1 | 0 | 0
|  | 2 | Rohové ventily |  |  |  | 0
19 |  |  | 1xRohový ventil 1/2´-3/8´ - pro WC, pisoár | ks | 7 | 0 | 0
20 |  |  | 2xRohový ventil 1/2´-3/8´ - pro umyvadlo, výlevku | ks | 5 | 0 | 0
21 |  |  | 2xRohový ventil 1/2´-3/8´ - pro dřez (gastro) | ks | 8 | 0 | 0
22 |  |  | Rohový ventil 1/2´-1/2´ - pro gastro | ks | 7 | 0 | 0
23 |  |  | Rohový ventil 1/2´-3/4´ - pro gastro (příp. konvektomat) | ks | 1 | 0 | 0
|  | 3 | Práce a prvky vykázané v rámci jiné části |  |  |  | 0
24 |  |  | Gastropředměty - v rámci gastrotechnologie | kpl | 1 | 0 | 0
|  | 4 | Zkoušky a uvedení do provozu |  |  |  | 0
25 |  |  | Dílenská dokumentace | kpl | 1 | 0 | 0
26 |  |  | Dokumentace skutečného provedení | kpl | 1 | 0 | 0
27 |  |  | Pomocné práce - Součástí montážních a pomocných prací je i veškerý montážní a pomocný materiál | kpl | 1 | 0 | 0

## EL - silnoproud
Elektroinstalace - silnoproud
Poř. | Kód | Popis | MJ | Výměra | Dodávka | Montáž | Cena
| 620 | Elektroinstalace - silnoproud |  |  |  |  | 0
| 620.01 | Rozvaděče |  |  |  |  | 0
1. | 620.01.01 | Demontáž rozvaděče poklady vřetně přívodu | kpl | 1 |  |  | 0
2. | 620.01.02 | Demontáž rozvaděče pronájmového prostoru včetně přívodu | kpl | 1 |  |  | 0
3. | 620.01.03 | Nová instalace 1R10 dle PD | kpl | 1 |  |  | 0
4 | 620.01.04 | Kazetové svítidlo 600x600, 22W, 4000K, 3000lm, CRI>80, 230V | ks | 7 |  |  | 0
5 | 620.01.05 | LED přisazené stropní svítidlo 1500lm, 15W; 4000K; životnost minimálně 50 000 hodin | m | 13 |  |  | 0
6 | 620.01.06 | LED přisazené stropní kulaté svítidlo 145x145x240mm, 2140lm, 18W; 4000K; životnost minimálně 50 000 hodin, DALI, Un=230 V AC/24 V DC společný pro maximálně 8 ks | ks | 49 |  |  | 0
7 | 620.01.07 | Kabel CYKY-J 3x2,5 | m | 3103 |  |  | 0
8 | 620.01.08 | Kabel CYKY-J 5x1,5 | m | 580 |  |  | 0
9 | 620.01.09 | Kabel CYKY-J 5x2,5 | m | 234 |  |  | 0
10 | 620.01.10 | 1-CXKH-V-O P60-R B2CAS1D0 3x1,5 | m | 200 |  |  | 0
11 | 620.01.11 | Drátěný kabelový žlab 200/50 + uložení; galvanicky zinkovaný | m | 200 |  |  | 0
12 | 620.01.12 | Kabelová lišta 110x60 RAL leštěný hliník rám okna | m | 60 |  |  | 0
13. | 620.01.13 | Kabelová lišta 40x40 RAL leštěný hliník rám okna | m | 20 |  |  | 0
14. | 620.01.14 | Vypínač jednonádobný komplet např. ABB tango | ks | 7 |  |  | 0
15. | 620.01.15 | Dtektor pohybu do podhledu PIR 230V s nastavitelný časovým zpožděním rozepnutí | ks | 12 |  |  | 0
16. | 620.01.16 | Zásuvka dvoj. 230V komplet např. ABB tango | ks | 27 |  |  | 0
17. | 620.01.17 | Zásuvka povrchová komplet jednánásobná např. ABB tango | ks | 59 |  |  | 0
18. | 620.01.18 | Zásuvka 3f 16A s protiprachovou krytkou komplet | ks | 2 |  |  | 0
19. | 620.01.19 | Fluorescenční značka označující směr východu | ks | 14 |  |  | 0
20. | 620.01.20 | Nouzové bateriové osvětlení, doba svícení 30 minut | ks | 3 |  |  | 0
21. | 620.01.21 | Rozebrání stropu pro vedení kabeláže z rozvodny a opětovná montáž | m2 | 30 |  |  | 0
22. | 620.01.22 | Požární ucpávky | kpl | 1 |  |  | 0
23. | 620.01.23 | Výměna motoru VZT52 včetně úpravy rozvaděče 14kw motor. Viz TZ ENN | ks | 1 |  |  | 0
24. | 620.01.24 | frekvenční měnič 15kW; např. ABB ACS580 - 15kW 400V IP55 | ks | 1 |  |  | 0
25. | 620.01.25 | Úprava klapkového rozvaděče | kpl | 1 |  |  | 0
26. | 620.01.26 | Montáž, doprava, manipulce | kpl | 1 |  |  | 0
27. | 620.01.27 | Drobný instalační materiál | kpl | 1 |  |  | 0
28. | 620.01.28 | Revize | kpl | 1 |  |  | 0

## EL - slaboproud
Název akce
Elektroinstalace - slaboproud
Poř. | Kód | Popis | MJ | Výměra | Jedn. cena dodávka | Jedn. cena montáž | Cena
| 690 | Elektroinstalace - slaboproud |  |  |  |  | 0
| 690.04 | Strukturovaná kabeláž |  |  |  |  | 0
Bližší specifikace.
1 | 690.04.01 | Demontáž staré strukturované kabeláže v dotčeném prostoru, doprava, ekologická likvidace | soubor | 1 |  |  | 0
2 | 690.04.02 | Přesun dvojzásuvek do podhledu | ks | 4 |  |  | 0
3 | 690.04.03 | Datový kabel, S/FTP, min. kat. 6A, 600 MHz, AWG23, provedení LSFRZH, certifikace B2cas1,d1, barva bílá | m | 10 |  |  | 0
4 | 690.04.04 | Jednozásuvka na porch pro jeden keystone kat. 6A, matná černá | ks | 2 |  |  | 0
5 | 690.04.05 | Keystone kat. 6A s protiprachovou krytkou | ks | 2 |  |  | 0
6 | 690.04.06 | Patch kabel cat. 6A 2m | ks | 1 |  |  | 0
7 | 690.04.07 | Koordinace demontáže a montáž AP na původní pozice | ks | 2 |  |  | 0
8 | 690.04.08 | Doprava | soubor | 1 |  |  | 0
9 | 690.04.09 | Drobní instalační materiál | set | 1 |  |  | 0
| 690.02 | EZS |  |  |  |  | 0
Bližší specifikace.
1 | 690.02.01 | Magnetický kontakt čtyřdrátový, polarizovaný s pracovní mezerou 22 mm, možnost povrchové i zápustné montáže, upevnění šroub, materiál plast, podklad nevodivý i vodivý, sabotážní kontakt, připojení 4 vodiči, délka přívodního kabelu 3 m, poplachový výstup NC, barva bílá, třída prostředí III (venkovní chráněné), rozměry V13xŠ54xH13 mm, certifikace dle ČSN EN 50131-1 do stupně 3, odpovídá typ Asita, MAS303 | ks | 3 |  |  | 0
2 | 690.02.02 | Kabel W-4x0,22+2x0,5 | m | 50 |  |  | 0
3 | 690.02.03 | Rozebrání a složení podhledu pro vedení PTZS | soubor | 1 |  |  | 0
4 | 690.02.04 | úprava stávající ústředny PZTS, | soubor | 1 |  |  | 0
5 | 690.02.05 | Výchozí revize a revize | ks | 1 |  |  | 0
6 | 690.02.06 | Vedlejší náklady, doprava, nakládání s odpady | soubor | 1 |  |  | 0
7 | 690.02.07 | Projektová dokumentace skutečného stavu | soubor | 1 |  |  | 0
| 690.07 | EPS |  |  |  |  | 0
Bližší specifikace.
1 | 690.07.01 | J-Y(St)Y 2x2x0.8 | m | 120 |  |  | 0
2 | 690.07.02 | Přemístěný hlásiče dle PD | ks | 15 |  |  | 0
3 | 690.07.03 | Patice andesní hlásic multisenzor | ks | 15 |  |  | 0
4 | 690.07.04 | Automatický hlásič vč. patice - typ OT (kouřovou/teplotní) multisenzor. Multisenzorový hlásič s integrovaným optickým a teplotním hlásičem, s časovou analýzou signálu, korelačním vyhodnocením dat obou propojených funkcí hlásiče k detekci doutnajících požárů a požárů s vývinem vysoké teploty. Procesně analogový hlásič s decentralizovanou inteligencí, vlastní kontrolou funkce, redundancí v nouzových situacích, automatickým přizpůsobením okolnímu prostředí, pamětí poplachů a provozních dat, indikací poplachu, softwarovým adresováním a samostatnou provozní indikací. Oddělovač vedení je integrován do hlásiče. Paralelní optickou signalizaci lze připojit jako doplněk. odpovídá typu: Automatický hlásič řady např. IQ8Quad vč. patice - typ O2T (kouřovou/teplotní) (805590+802374), ESSER Montáž do podhledu | ks | 3 |  |  | 0
5 | 690.07.05 | Automatický hlásič vč. patice - typ OT (kouřovou/teplotní) multisenzor. Multisenzorový hlásič s integrovaným optickým a teplotním hlásičem, s časovou analýzou signálu, korelačním vyhodnocením dat obou propojených funkcí hlásiče k detekci doutnajících požárů a požárů s vývinem vysoké teploty. Procesně analogový hlásič s decentralizovanou inteligencí, vlastní kontrolou funkce, redundancí v nouzových situacích, automatickým přizpůsobením okolnímu prostředí, pamětí poplachů a provozních dat, indikací poplachu, softwarovým adresováním a samostatnou provozní indikací. Oddělovač vedení je integrován do hlásiče. Paralelní optickou signalizaci lze připojit jako doplněk. odpovídá typu: Automatický hlásič řady např. IQ8Quad vč. patice - typ O2T (kouřovou/teplotní) (805590+802374), ESSER Montáž do stropu | ks | 3 |  |  | 0
6 | 690.07.06 | Kabel JE-H(St)H FE180/E30 2x2x0,8 | m | 70 |  |  | 0
7 | 690.07.07 | Drobní instalační materiál | set | 1 |  |  | 0
8 | 690.07.08 | Změna fyziské adresy hlásičů | kpl | 1 |  |  | 0
9 | 690.07.09 | Programovaní ustředny EPS | soubor | 1 |  |  | 0
10 | 690.07.10 | Individuální a komplexní zkoušky systému | soubor | 1 |  |  | 0
11 | 690.07.11 | Výchozí revize a revize nn | ks | 1 |  |  | 0
12 | 690.07.12 | Dílenská dokumentace | soubor | 1 |  |  | 0
13 | 690.07.13 | Dodavatelská dokumentace, 3 tištěná paré + dig. podoba | sad | 1 |  |  | 0
14 | 690.07.14 | Školení obsluhy, údržby | soubor | 1 |  |  | 0
15 | 690.07.15 | Projektová dokumentace skutečného stavu | soubor | 1 |  |  | 0
| 690.08 | Rozhlas |  |  |  |  | 0
Bližší specifikace.
1 | 690.08.01 | Přemístění Reproduktoru dle PD | kpl | 1 |  |  | 0
2 | 690.08.02 | CXKH-V3x1.5 Kabel třidy reakce na oheň B2cas1d0 se zachováním funkčnosti integrity systému kabelové trasy P60-R | m | 150 |  |  | 0
3 | 690.08.03 | KSK 125 2PO6 Plastová přisazená rozvodná krabice s požární odolnosti 90 minut komplet včetně svorkovnice a požárně odolných kotev nebo šroubů do betonu | ks | 10 |  |  | 0
4 | 690.08.04 | Drobní instalační materiál | kpl | 1 |  |  | 0

## MaR
Název akce
Měření a regulace
Poř. | Kód | Popis | MJ | Výměra | Jedn. cena dodávka | Jedn. cena montáž | Cena
| 687 | Měření a regulace |  |  |  |  | 0
Bližší specifikace.
| 687.01 | [5 empty] | 0
Bližší specifikace.
1 | 687.01.01 | Vyvěšení komponentu VZT99 před výměnou VZT zařízení | soubor | 1 |  |  | 0
2 | 687.01.02 | Opětovné připojení VZT99, úprava koncových prvků | soubor | 1 |  |  | 0
3 | 687.01.03 | Snímač tlakové diference s automatickým nulováním např. DPT2500-R8-AZ-D | ks | 2 |  |  | 0
4 | 687.01.04 | Regulátor teploty ref. RTF PT1000 PT | ks | 3 |  |  | 0
5 | 687.01.05 | Snímač teplota PT1000 prostorový | ks | 1 |  |  | 0
6 | 687.01.06 | Servopohon ref. LMV-D3-MP | ks | 1 |  |  | 0
7 | 687.01.07 | Vstuní a výstupí body (AI, AO, DI, DO) podstanice, svorkovnice, vybavení rozvaděče | ks | 34 |  |  | 0
8 | 687.01.08 | Rozšiřující modul pro komunikace M-bus | ks | 1 |  |  | 0
9 | 687.01.09 | Kabeláže | kpl | 1 |  |  | 0
10 | 687.01.10 | Vypracování SW na podstanice | soubor | 1 |  |  | 0
11 | 687.01.11 | Vypracování výrobní dokumentace | soubor | 1 |  |  | 0
12 | 687.01.12 | Vypracování grafických schemat na centrále M+R | soubor | 1 |  |  | 0
13 | 687.01.13 | Revize včetně revizní zprávy | soubor | 1 |  |  | 0
14 | 687.01.14 | Drobný montážní materiál | kpl | 1 |  |  | 0
15 | 687.01.15 | Koordinace s ostatními profesemi | kpl | 1 |  |  | 0

## VZT
Název akce
Vzduchotechnika
Poř. | Kód | Popis | MJ | Výměra | Jedn. cena dodávka | Jedn. cena montáž | Cena
| 570 | Vzduchotechnika |  |  |  |  | 0
Bližší specifikace.
| 570.01 | Zařízení č.241 JG |  |  |  |  | 0
Bližší specifikace.
1 | 570.01.01 | Demontáž VZT potrubí dle rozsahu PD včetně izoace a koncových prvku, odvoz odpadu, ekologická likvidace | soubor | 1 |  |  | 0
2 | 570.01.02 | Demontáž fancoil, odvoz odpadu, ekologická likvidace | ks | 1 |  |  | 0
3 | 570.01.03 | Demontáž VZT zařízení č.99, odvoz odpadu, ekologická likvidace
4 | 570.01.04 | VZT jednotka dle specifikace 5000m3/h, 500Pa, klapka, ohřívač, filtr F5, chladič, přívodní ventilátor; 1030x1340x2780mm, Opláštění jednotek: hliníková rámová konstrukce, zcela hladký vnitřní profil, panely s izolací PUR 50mm. Vlastnosti pláště dle EN1886: mechanická stabilita D1, těsnost pláště L2, těsnost obtoku filtru F9, tepelná izolace T2, součinitel prostupu tepla panelem 0,53W/m2K. RAL 5030. Doučástí montáže je i doprava na místo instalace, včetně drobného materiálu, potřebných nohou. | ks | 1 |  |  | 0
5 | 570.01.05 | Dopojení nového VZT zařízení č.99 na stávající VZT potrubí včetně izoalce | m2 | 3 |  |  | 0
6 | 570.01.06 | Regulační klapka 630x400 pro osazení pohonu | ks | 1 |  |  | 0
7 | 570.01.07 | Potrubí VZT , závěsné prvky | m2 | 47.4 |  |  | 0
8 | 570.01.08 | Flexi potrubí např. sonoflex MI 152 | m | 15 |  |  | 0
9 | 570.01.09 | BDOP 160 plastový talířový ventil univerzální | ks | 7 |  |  | 0
10 | 570.01.10 | Flexi potrubí např. sonoflex MI 203 | m | 10 |  |  | 0
11 | 570.01.11 | plenum box pro anemostat např. DFR-A 300 | ks | 5 |  |  | 0
12 | 570.01.12 | vířívý anemostat např. DFR-A 300x8 R | ks | 5 |  |  | 0
13 | 570.01.13 | Flexi potrubí např. sonoflex MI 254 | m | 10 |  |  | 0
14 | 570.01.14 | plenum box pro anemostat např. DFR-A 600 | ks | 4 |  |  | 0
15 | 570.01.15 | vířívý anemostat např. DFR-A 600x24 R | ks | 4 |  |  | 0
16 | 570.01.16 | Potrubí VZT , závěsné prvky | m2 | 52 |  |  | 0
17 | 570.01.17 | Požární klapka např. FDMA 800x500- .40 TPM 075-09 | ks | 1 |  |  | 0
18 | 570.01.18 | Potrubí VZT DN250, závěsné prvky | m | 35 |  |  | 0
19 | 570.01.19 | Požární klapka např. FDMR 60 SL 250-.40 TPM 142/19 | ks | 2 |  |  | 0
20 | 570.01.20 | Drobný montážní materiál | kpl | 1 |  |  | 0
21 | 570.01.21 | Stavební přípomoce | kpl | 1 |  |  | 0
22 | 570.01.22 | RTCH - Potrubní dopojení nového VZT zařízení na ohřívač DN50; ocelová trubka bezešvá, náter základní a vrchní, izolace 30mm minerální vlna | kpl | 1 |  |  | 0
23 | 570.01.23 | RTCH - Potrubní dopojení nového VZT zařízení - chladič DN80; ocelová trubka hladká bezešvá, základní a vrchní nátěr, včetně nenasákavé kaučukové izolace | kpl | 1 |  |  | 0
24 | 570.01.24 | Doprava | soubor | 1 |  |  | 0

## Chlazení
Název akce
Chlazení
Poř. | Kód | Popis | MJ | Výměra | Jedn. cena dodávka | Jedn. cena montáž | Cena
| 921 | RTCH |  |  |  |  | 0
Bližší specifikace.
| 921.01 | RTCH |  |  |  |  | 0
Bližší specifikace.
1 | 921.01.01 | Demontáž otopných těles, odvod odpadu, ekologická likvidace | soubor | 7 |  |  | 0
2 | 921.01.02 | Demontáž rozvodů vytápění dle PD, odvod odpadu, ekologická likvidace | soubor | 1 |  |  | 0
3 | 921.01.03 | KK32 včetně vypouštění | ks | 2 |  |  | 0
4 | 921.01.04 | KK50 včetně vypouštění | ks | 4 |  |  | 0
5 | 921.01.05 | KK65 včetně vypouštění | ks | 2 |  |  | 0
6 | 921.01.06 | Kalorimetr DN32 3,5m3/h; např Siemens UH50-A45; komunikace M-bus; včětně redukcí | soubor | 2 |  |  | 0
7 | 921.01.07 | Měděnné potrubí 18x1 včetně izolace, závěsných prvků | m | 60 |  |  | 0
8 | 921.01.08 | Měděnné potrubí 22x1 včetně izolace, závěsných prvků | m | 72 |  |  | 0
9 | 921.01.09 | Měděnné potrubí 54x1,5 včetně izolace, závěsných prvků | m | 55 |  |  | 0
10 | 921.01.10 | Trubka DN65 2 1/2" (76x3,2mm) bezešvá, hladká, včetně izolace a závěsných prvků | m | 30 |  |  | 0
11 | 921.01.11 | Registr ; 3077W; 60/50°C; např. Korabase; 42x100x2800x200 včetně stojanových konzol | ks | 4 |  |  | 0
12 | 921.01.12 | Registr ; 1000W; 60/50°C; např. Korabase; 42x100x1600x200 | ks | 1 |  |  | 0
13 | 921.01.13 | Vzduchová clona např. VCES4 V 250V2; 60/50°C; regulace basic ZV2-230-08,0-20 | ks | 1 |  |  | 0
14 | 921.01.14 | Infrapanel; 800W; např. E2 INFRAe² Base² M 100,5x60,57cm | ks | 1 |  |  | 0
15 | 921.01.15 | Konvektor ;1691W; 60/50°C; např. Koraline Economic; 300x1600x230 | ks | 5 |  |  | 0
16 | 921.01.16 | Odvzdušnění zprovoznění a topná zkouška nových radiátorů | ks | 1 |  |  | 0
17 | 921.01.17 | Chlazení multisplit sada 2x3,5; 1x2,5; např 2xAA12SP.U18; 1xAA09SP.U18; 1xMU4R25.U22 | soubor | 1 |  |  | 0
18 | 921.01.18 | Chlazení multisplit sada 2x2,5; např 2xAA09SP.U18; 1xMU2R17.U13 | soubor | 1 |  |  | 0
19 | 921.01.19 | Konzole pod venkovní jednotku | ks | 2 |  |  | 0
20 | 921.01.20 | Chladivové rozvody | m | 61 |  |  | 0
21 | 921.01.21 | Rozšířující komunikační rozhraní do systému MaR KCP Backnet/modbus | soubor | 1 |  |  | 0
22 | 921.01.22 | Zprovoznění, kabeláže mezi jednotkami, šefmontáž, recyklační poplatek | soubor | 1 |  |  | 0
23 | 921.01.23 | Požární ucpávka DN50 | ks | 27 |  |  | 0
24 | 921.01.24 | Doprava | ks | 1 |  |  | 0

## Seznam figur
SEZNAM FIGUR
Kód: | 2025_02
Stavba: | Stavební záměr úpravy prostoru stavební části A_03a Kongresového centra Praha
Datum: | 14. 11. 2025
Kód | Popis | MJ | Výměra
2025_02 | Stavební záměr úpravy prostoru stavební části A_03a Kongresového centra Praha
VV0001 | Kobercový sokl |  | 77.748
| 77,748 |  | 77.748
| Součet |  | 77.748