## Rekapitulace stavby
Export Komplet | [28 empty] | 2.0 | [5 empty] | False | False | {ba4eec36-6b5b-4dce-af27-b2384cc28606}
[20 empty] | >> skryté sloupce << | [13 empty] | 0,01 | 21
[34 empty] | 0,01 | 15
|  | REKAPITULACE STAVBY | [18 empty] | v --- níže se nacházejí doplnkové a pomocné údaje k sestavám --- v | [11 empty] | Návod na vyplnění | 0,001
|  | Kód: |  |  |  |  | 2024_001 | [25 empty] | Měnit lze pouze buňky se žlutým podbarvením! 1) na prvním listu Rekapitulace stavby vyplňte v sestavě a) Souhrnný list - údaje o Uchazeči (přenesou se do ostatních sestav i v jiných listech) b) Rekapitulace objektů - potřebné Ostatní náklady 2) na vybraných listech vyplňte v sestavě a) Krycí list - údaje o Uchazeči, pokud se liší od údajů o Uchazeči na Souhrnném listu (údaje se přenesou do ostatních sestav v daném listu) b) Rekapitulace rozpočtu - potřebné Ostatní náklady c) Celkové náklady za stavbu - ceny u položek - množství, pokud má žluté podbarvení - a v případě potřeby poznámku (ta je ve skrytém sloupci) | 0,01
|  | Stavba: |  |  |  |  | Rekonstrukce hotelového fitcentra | [26 empty] | 0,1
|  | KSO: | [13 empty] | CC-CZ: | [17 empty] | 1
|  | Místo: | [13 empty] | Datum: | [17 empty] | 10
100
|  | Zadavatel: | [13 empty] | IČ: | [17 empty] | 0,1
[16 empty] | DIČ: | [17 empty] | 0,1
0,1
|  | Uchazeč: | [13 empty] | IČ: |  | Vyplň údaj | [15 empty] | 0,1
|  |  | Vyplň údaj | [12 empty] | DIČ: |  | Vyplň údaj | [15 empty] | 0,1
False
|  | Projektant: | [13 empty] | IČ: | [17 empty] | False
|  |  | ASLB spol. s r.o. | [12 empty] | DIČ: | [17 empty] | True
0,01
|  | Zpracovatel: | [13 empty] | IČ: | [17 empty] | 0,01
[16 empty] | DIČ: | [17 empty] | True
Poznámka:
S jednotlivými položkami souvisí také neuvedené činnosti, které jsou dány dle technických, technologických a pracovních předpisů jednotlivých dodavatelů a to i když nejsou zvlášť uvedené v rozpočtu tzn. veškeré práce v rozpočtu je nutno ocenit jako komplexně vykonané práce včetně zabudovávaného, spotřebního a pomocného materiálu, nářadí a jiných strojů přestože nejsou vypsány jednotlivě. Zpracovatel rozpočtu upozorňuje uchazeče, že je povinen si překontrolovat veškeré výměry tak, aby nabídka byla předložena dle skutečného stavu a výměr projektové dokumentace. Za výše uvedené odpovídá sám zhotovitel.
|  | Cena bez DPH | [13 empty] | 0
[8 empty] | Sazba daně |  |  | Základ daně |  |  |  |  | Výše daně
|  | DPH |  | základní |  |  |  | 21% |  |  | 0 |  |  |  |  | 0
|  |  |  | snížená |  |  |  | 15%
|  |  |  | zákl. přenesená |  |  |  | 21% |  |  | #REF! |  |  |  |  | 0
|  |  |  | sníž. přenesená |  |  |  | 15% |  |  | #REF! |  |  |  |  | 0
|  |  |  | nulová |  |  |  | 0% |  |  | #REF! |  |  |  |  | 0
|  | Cena s DPH | [6 empty] | v |  |  | CZK |  |  |  | 0
|  | Projektant | [11 empty] | Zpracovatel
|  | Datum a podpis: | [7 empty] | Razítko |  |  |  | Datum a podpis: |  |  | Razítko
|  | Objednavatel | [11 empty] | Uchazeč
|  | Datum a podpis: | [7 empty] | Razítko |  |  |  | Datum a podpis: |  |  | Razítko
REKAPITULACE OBJEKTŮ STAVBY A SOUPISŮ PRACÍ
| Kód: | [6 empty] | 2024_001
| Stavba: | [6 empty] | Rekonstrukce hotelového fitcentra
| Místo: | [13 empty] | Datum:
| Zadavatel: | [13 empty] | Projektant: |  | ASLB spol. s r.o. |  |  |  | Informatívní údaje z listů zakázek
| Uchazeč: | [13 empty] | Zpracovatel:
| Kód |  |  |  | Popis | [7 empty] | Cena bez DPH [CZK] |  |  |  |  | Cena s DPH [CZK] | Typ |  | z toho Ostat. náklady [CZK] | DPH [CZK] | Normohodiny [h] | DPH základní [CZK] | DPH snížená [CZK] | DPH základní přenesená [CZK] | DPH snížená přenesená [CZK] | Základna DPH základní | Základna DPH snížená | Základna DPH zákl. přenesená | Základna DPH sníž. přenesená | Základna DPH nulová
| Náklady z rozpočtů | [11 empty] | 0 |  |  |  |  | 0 |  |  | 0 | #REF! | #REF! | #REF! | #REF! | #REF! | #REF! | #REF! | #REF! | #REF! | #REF! | #REF! |  | D | 0 | ###NOIMPORT### | IMPORT | {ba4eec36-6b5b-4dce-af27-b2384cc28606} | {00000000-0000-0000-0000-000000000000}
|  | SO001 |  |  |  | ASŘ | [6 empty] | 0 |  |  |  |  | 0 | STA |  | 0 | 0 | #REF! | 0 | 0 | 0 | 0 | 0 | 0 | 0 | 0 | 0 |  |  | 1 |  | IMPORT | {4630c249-607b-4a3f-81ac-f5a4e109f0fd} | {ba4eec36-6b5b-4dce-af27-b2384cc28606} | 2
|  | SO001.1 |  |  |  | Zdravotechnické instalace | [6 empty] | 0 |  |  |  |  | 0 | STA |  | 0 | #REF! | #REF! | #REF! | #REF! | #REF! | #REF! | #REF! | #REF! | #REF! | #REF! | #REF! |  |  | 1 |  | IMPORT | {a34c4d78-863a-4d7c-915f-b0212fb43cb4} | {ba4eec36-6b5b-4dce-af27-b2384cc28606} | 2
|  | SO001.2 |  |  |  | Ústřední vytápění | [6 empty] | 0 |  |  |  |  | 0 | STA |  | 0 | #REF! | #REF! | #REF! | #REF! | #REF! | #REF! | #REF! | #REF! | #REF! | #REF! | #REF! |  |  | 1 |  | IMPORT | {8cf53e76-eca9-4fc0-9867-498cf7b20225} | {ba4eec36-6b5b-4dce-af27-b2384cc28606} | 2
|  | SO001.3 |  |  |  | Vzduchotechnika | [6 empty] | 0 |  |  |  |  | 0 | STA |  | 0 | #REF! | #REF! | #REF! | #REF! | #REF! | #REF! | #REF! | #REF! | #REF! | #REF! | #REF! |  |  | 1 |  | IMPORT | {1b48456e-deb2-44c5-8e48-82fee2e5a2bd} | {ba4eec36-6b5b-4dce-af27-b2384cc28606} | 2
|  | SO001.4 |  |  |  | Elektroinstalace | [6 empty] | 0 |  |  |  |  | 0 | STA |  | 0 | #REF! | #REF! | #REF! | #REF! | #REF! | #REF! | #REF! | #REF! | #REF! | #REF! | #REF! |  |  | 1 |  | IMPORT | {1b48456e-deb2-44c5-8e48-82fee2e5a2bd} | {ba4eec36-6b5b-4dce-af27-b2384cc28606} | 2

## SO001-ASŘ
[9 empty] | >> skryté sloupce << | [9 empty] | {4630c249-607b-4a3f-81ac-f5a4e109f0fd}
2
| KRYCÍ LIST SOUPISU PRACÍ | [8 empty] | v --- níže se nacházejí doplnkové a pomocné údaje k sestavám --- v | [8 empty] | False
Stavba:
Rekonstrukce hotelového fitcentra
Objekt:
SO001 - ASŘ
| KSO: |  |  |  |  | CC-CZ:
| Místo: |  |  |  |  | Datum:
| Zadavatel: |  |  |  |  | IČ:
DIČ:
| Uchazeč: |  |  |  |  | IČ: | Vyplň údaj
|  | Vyplň údaj |  |  |  | DIČ: | Vyplň údaj
| Projektant: |  |  |  |  | IČ:
DIČ:
| Zpracovatel: |  |  |  |  | IČ:
DIČ:
Poznámka:
|  |  | VRN bez DPH |  |  |  | 0
| Cena bez DPH | [5 empty] | 0
|  |  | Základ daně |  |  | Sazba daně | Výše daně
| DPH | základní | 0 |  |  | 21% | 0
|  | snížená | 0 |  |  | 15% | 0
|  | zákl. přenesená | 0 |  |  | 21% | 0
|  | sníž. přenesená | 0 |  |  | 15% | 0
|  | nulová | 0 |  |  | 0% | 0
| Cena s DPH |  |  | v | CZK |  | 0
| Projektant |  |  | Zpracovatel
| Datum a podpis: |  | Razítko | Datum a podpis: |  |  | Razítko
| Objednavatel |  |  | Uchazeč
| Datum a podpis: |  | Razítko | Datum a podpis: |  |  | Razítko
REKAPITULACE ČLENĚNÍ SOUPISU PRACÍ
Stavba:
Rekonstrukce hotelového fitcentra
Objekt:
SO001 - ASŘ
Místo: |  |  | 0 |  |  | Datum:
Zadavatel: | [5 empty] | Projektant: | 0
Uchazeč: |  |  | Vyplň údaj |  |  | Zpracovatel: | 0
Kód dílu - Popis | [6 empty] | Cena celkem [CZK]
Náklady ze soupisu prací | [6 empty] | 0 | [12 empty] | -1
| HSV - Práce a dodávky HSV | [5 empty] | 0
| 1 - Zemní práce | [5 empty] | 0
| 3 - Svislé a kompletní konstrukce | [5 empty] | 0
| 6 - Úpravy povrchů, podlahy a osazování výplní | [5 empty] | 0
| 9 - Ostatní konstrukce a práce, bourání | [5 empty] | 0
| 997 - Přesun sutě | [5 empty] | 0
| PSV - Práce a dodávky PSV | [5 empty] | 0
| 763 - Konstrukce suché výstavby | [5 empty] | 0
| 766 - Konstrukce truhlářské a zámečnické | [5 empty] | 0
| 771 - Podlahy z dlaždic | [5 empty] | #REF!
| 781 - Dokončovací práce - obklady | [5 empty] | 0
| N00 - Nepojmenované práce | [5 empty] | #REF!
| N01 - Demontáže stávajících prvků ostatních | [5 empty] | 0
SOUPIS PRACÍ
Stavba:
Rekonstrukce hotelového fitcentra
Objekt:
SO001 - ASŘ
Místo: | [5 empty] | Datum:
Zadavatel: | [5 empty] | Projektant:
Uchazeč: | [5 empty] | Zpracovatel:
PČ | Typ | Kód | Popis | MJ | Množství | J.cena [CZK] | Cena celkem [CZK] | Cenová soustava |  |  | DPH | J. Nh [h] | Nh celkem [h] | J. hmotnost [t] | Hmotnost celkem [t] | J. suť [t] | Suť Celkem [t]
Náklady soupisu celkem | [6 empty] | 0 | [5 empty] | #REF! |  | #REF! |  | #REF! |  | D | -1 | [10 empty] | #REF!
|  | HSV | Práce a dodávky HSV |  |  |  | 0 | [5 empty] | 0 |  | 0.052215 |  | 7.5771 | 1 | D | 0 |  |  |  | ROZPOCET | [6 empty] | 0
|  | 6 | Úpravy povrchů, podlahy a osazování výplní |  |  |  | 0 | [5 empty] | 0 |  | 0.00012528 |  | 3.2851 | 1 | D | 1 |  |  |  | ROZPOCET | [6 empty] | 0
| 1 | 631311125 | Mazanina tl přes 80 do 120 mm z betonu prostého bez zvýšených nároků na prostředí tř. C 20/25 | m3 | 1.044 |  | 0 |  |  |  | základní |  | 0 | 0.00012 | 0.00012528 | 0.23 | 0.24012 | 4 | K | 2 |  |  |  | ROZPOCET | 0 | 0 | 0 | 0 | 0 | 1 | 0 | 4 | -1017073885
|  |  | "1.234E-ochlazovna"((1,95*1)+(3,065*2,77))*0,1 |  | 1.044 | [13 empty] | VV | 2 | 1 | True | 0 | ROZPOCET
|  |  | Součet |  | 1.044 | [13 empty] | VV | 2 | 1 | True | 0 | ROZPOCET
| 2 | 636624315R | Podlaha z PVC heterogenního - dodávka a montáž, přísl. - viz specifikace PD | m2 | 41.65 |  | 0 | [11 empty] | VV | 2 | 2 | True | 0 | ROZPOCET
|  |  | "1.204"31,15 |  | 31.15 | [13 empty] | VV | 2 | 4 | True | 1 | ROZPOCET
|  |  | "1.204A"10,5 |  | 10.5 | [5 empty] | základní |  | 0 | 0 | 0 | 0.29 | 3.045 | 4 | K | 2 |  |  |  | ROZPOCET | 0 | 0 | 0 | 0 | 0 | 1 | 0 | 4 | 2123438001
|  |  | Součet |  | 41.65 | [13 empty] | VV | 2 | 2 | True | 1 | ROZPOCET
|  | 9 | Ostatní konstrukce a práce, bourání |  |  |  | 0 | [5 empty] | 0 |  | 0 |  | 0 | 1 | D | 1 |  |  |  | ROZPOCET | [6 empty] | 0
| 3 | 952901111 | Vyčištění budov bytové a občanské výstavby při výšce podlaží do 4 m | m2 | 140.02 |  | 0 |  |  |  | základní |  | 0 | 0 | 0 | 0 | 0 | 4 | K | 2 |  |  |  | ROZPOCET | 0 | 0 | 0 | 0 | 0 | 1 | 0 | 4 | 1946181642
|  |  | "1.204"31,15 |  | 31.15 | [5 empty] | základní |  | 0 | 0 | 0 | 0 | 0 | 4 | K | 2 |  |  |  | ROZPOCET | 0 | 0 | 0 | 0 | 0 | 1 | 0 | 4 | -1625188393
|  |  | "1.204A"10,5 |  | 10.5 | [5 empty] | základní |  | 0 | 0 | 0 | 0 | 0 | 4 | K | 2 |  |  |  | ROZPOCET | 0 | 0 | 0 | 0 | 0 | 1 | 0 | 4 | 2111953456
|  |  | "1.213"33,95 |  | 33.95 | [7 empty] | 0 |  | 0.05209 |  | 0 | 1 | D | 1 |  |  |  | ROZPOCET | [6 empty] | 0
|  |  | "1.214C"2,43 |  | 2.43 | [5 empty] | základní |  | 0 | 0 | 0 | 0 | 0 | 4 | K | 2 |  |  |  | ROZPOCET | 0 | 0 | 0 | 0 | 0 | 1 | 0 | 4 | 363409529
|  |  | "1.234E"43,67 |  | 43.67 | [13 empty] | VV | 2 | 1 | True | 0 | ROZPOCET
|  |  | "1.234F"5,32 |  | 5.32 | [13 empty] | VV | 2 | 2 | True | 0 | ROZPOCET
|  |  | "1.234G"5,79 |  | 5.79 | [13 empty] | VV | 2 | 1 | True | 0 | ROZPOCET
|  |  | "1.234H"7,21 |  | 7.21 | [13 empty] | VV | 2 | 2 | True | 0 | ROZPOCET
|  |  | Součet |  | 140.02 | [13 empty] | VV | 2 | 4 | True | 1 | ROZPOCET
| 4 | 962031133 | Bourání příček zděných tl do 150 mm | m2 | 37.207 |  | 0 |  |  |  | základní |  | 0 | 0.0014 | 0.05209 | 0 | 0 | 4 | K | 2 |  |  |  | ROZPOCET | 0 | 0 | 0 | 0 | 0 | 1 | 0 | 4 | 1487513887
|  |  | "1.234A"2,9*(4,35+3,88-0,9) |  | 21.257 | [13 empty] | VV | 2 | 1 | True | 0 | ROZPOCET
|  |  | "1.234E"2,9*(3,9-0,9+2,5) |  | 15.95 | [13 empty] | VV | 2 | 1 | True | 0 | ROZPOCET
|  |  | Součet |  | 37.207 | [13 empty] | VV | 2 | 2 | True | 1 | ROZPOCET
| 5 | 968072455 | Vybourání dveřních zárubní pl do 2 m2 včetně křídel | m2 | 3.6 |  | 0 | [5 empty] | 0 |  | 0 |  | 4.292 | 1 | D | 1 |  |  |  | ROZPOCET | [6 empty] | 0
|  |  | 0,9*2,0*2 |  | 3.6 | [5 empty] | základní |  | 0 | 0 | 0 | 1.175 | 4.23 | 4 | K | 2 |  |  |  | ROZPOCET | 0 | 0 | 0 | 0 | 0 | 1 | 0 | 4 | 2081594092
|  |  | Součet |  | 3.6 | [13 empty] | VV | 2 | 1 | True | 0 | ROZPOCET
| 6 | 971052531R | Vybourání nebo prorážení otvorů v ŽB příčkách a zdech pl do 1 m2 tl do 150 mm | m2 | 0.72 |  | 0 | [11 empty] | VV | 2 | 2 | True | 0 | ROZPOCET
|  |  | "parapet"0,8*0,9 |  | 0.72 | [13 empty] | VV | 2 | 2 | True | 0 | ROZPOCET
|  |  | Součet |  | 0.72 | [13 empty] | VV | 2 | 2 | True | 0 | ROZPOCET
| 7 | 971052631R | Vybourání nebo prorážení otvorů v ŽB příčkách a zdech pl do 4 m2 tl do 150 mm | m2 | 0.536 |  | 0 | [11 empty] | VV | 2 | 2 | True | 0 | ROZPOCET
|  |  | "otvor"(0,9*2,1*0,15)+(0,8*2,1*0,15) |  | 0.536 | [13 empty] | VV | 2 | 2 | True | 0 | ROZPOCET
|  |  | Součet |  | 0.536 | [13 empty] | VV | 2 | 2 | True | 0 | ROZPOCET
| 8 | 971052651R | Vybourání nebo prorážení otvorů v ŽB příčkách a zdech pl do 4 m2 tl do 600 mm | m3 | 0.567 |  | 0 | [11 empty] | VV | 2 | 2 | True | 0 | ROZPOCET
|  |  | "otvor"0,9*2,1*0,3 |  | 0.567 | [13 empty] | VV | 2 | 2 | True | 0 | ROZPOCET
|  |  | Součet |  | 0.567 | [13 empty] | VV | 2 | 4 | True | 1 | ROZPOCET
| 9 | 974031981R | Vytvoření prostupů | soubor | 1 |  | 0 |  |  |  | základní |  | 0 | 0 | 0 | 0.062 | 0.062 | 4 | K | 2 |  |  |  | ROZPOCET | 0 | 0 | 0 | 0 | 0 | 1 | 0 | 4 | -1534410943
| 10 | 991480990R | Demontáž hasících přístrojů přenosných | soubor | 1 |  | 0 | [11 empty] | VV | 2 | 1 | True | 0 | ROZPOCET
|  |  | 1 |  | 1 | [13 empty] | VV | 2 | 2 | True | 0 | ROZPOCET
|  |  | Součet |  | 1 | [13 empty] | VV | 2 | 1 | True | 0 | ROZPOCET
|  | 997 | Přesun sutě |  |  |  | 0 | [11 empty] | VV | 2 | 2 | True | 0 | ROZPOCET
| 11 | 997013111 | Vnitrostaveništní doprava suti a vybouraných hmot | t | 17.009 |  | 0 | [11 empty] | VV | 2 | 1 | True | 0 | ROZPOCET
| 12 | 997013501 | Odvoz suti a vybouraných hmot na skládku nebo meziskládku do 1 km se složením | t | 17.009 |  | 0 | [11 empty] | VV | 2 | 2 | True | 0 | ROZPOCET
| 13 | 997013509 | Příplatek k odvozu suti a vybouraných hmot na skládku ZKD 1 km přes 1 km | t | 256.35 |  | 0 | [11 empty] | VV | 2 | 1 | True | 0 | ROZPOCET
|  |  | 17,09*15 |  | 256.35 | [13 empty] | VV | 2 | 2 | True | 0 | ROZPOCET
|  |  | Součet |  | 256.35 | [13 empty] | VV | 2 | 1 | True | 0 | ROZPOCET
| 14 | 997013631 | Poplatek za uložení na skládce (skládkovné) stavebního odpadu směsného kód odpadu 17 09 04 | t | 17.09 |  | 0 | [11 empty] | VV | 2 | 2 | True | 0 | ROZPOCET
|  | 998 | Přesun hmot |  |  |  | 0 | [11 empty] | VV | 2 | 4 | True | 1 | ROZPOCET
| 15 | 998011001 | Přesun hmot | t | 3.033 |  | 0 | [5 empty] | 0 |  | 0 |  | 0 | 1 | D | 1 |  |  |  | ROZPOCET | [6 empty] | 0
|  | PSV | Práce a dodávky PSV |  |  |  | 0 |  |  |  | základní |  | 0 | 0 | 0 | 0 | 0 | 4 | K | 2 |  |  |  | ROZPOCET | 0 | 0 | 0 | 0 | 0 | 1 | 0 | 4 | -1284409018
|  | 725 | Zdravotechnika - zařizovací předměty |  |  |  | 0 |  |  |  | základní |  | 0 | 0 | 0 | 0 | 0 | 4 | K | 2 |  |  |  | ROZPOCET | 0 | 0 | 0 | 0 | 0 | 1 | 0 | 4 | -620535589
| 16 | 725210821R | Demontáž umyvadel včetně zaslepení přívodu | soubor | 2 |  | 0 |  |  |  | základní |  | 0 | 0 | 0 | 0 | 0 | 4 | K | 2 |  |  |  | ROZPOCET | 0 | 0 | 0 | 0 | 0 | 1 | 0 | 4 | -1157969568
|  |  | "1.234A"1 |  | 1 | [5 empty] | základní |  | 0 | 0 | 0 | 0 | 0 | 4 | K | 2 |  |  |  | ROZPOCET | 0 | 0 | 0 | 0 | 0 | 1 | 0 | 4 | 1187549129
|  |  | "1.234E"1 |  | 1 | [7 empty] | #REF! |  | #REF! |  | #REF! | 2 | D | 0 |  |  |  | ROZPOCET | [6 empty] | #REF!
|  |  | Součet |  | 2 | [7 empty] | 0 |  | 0 |  | 0.0213 | 2 | D | 1 |  |  |  | ROZPOCET | [6 empty] | 0
|  | 735 | Ústřední vytápění - otopná tělesa |  |  |  | 0 |  |  |  | základní |  | 0 | 0 | 0 | 0.01721 | 0 | 16 | K | 2 |  |  |  | ROZPOCET | 0 | 0 | 0 | 0 | 0 | 1 | 0 | 16 | 452772474
| 17 | 735151811R | Demontáž otopného tělesa včetně zaslepení přívodu | kus | 2 |  | 0 | [11 empty] | VV | 2 | 1 | True | 0 | ROZPOCET
|  |  | "1.204"1 |  | 1 | [13 empty] | VV | 2 | 2 | True | 0 | ROZPOCET
|  |  | "1.213"1 |  | 1 | [13 empty] | VV | 2 | 4 | True | 1 | ROZPOCET
|  |  | Součet |  | 2 | [5 empty] | základní |  | 0 | 0 | 0 | 0.01065 | 0.0213 | 16 | K | 2 |  |  |  | ROZPOCET | 0 | 0 | 0 | 0 | 0 | 1 | 0 | 16 | -962286495
|  | 741 | Elektroinstalace - silnoproud |  |  |  | 0 | [11 empty] | VV | 2 | 1 | True | 0 | ROZPOCET
| 18 | 741210801R | Demontáž rozvodnice | kus | 1 |  | 0 | [11 empty] | VV | 2 | 2 | True | 0 | ROZPOCET
| 19 | 741311001R | Demontáž čidel včetně uskladnění | soubor | 1 |  | 0 | [11 empty] | VV | 2 | 1 | True | 0 | ROZPOCET
| 20 | 741311003R | Montáž čidel včetně přísl. | soubor | 1 |  | 0 | [11 empty] | VV | 2 | 2 | True | 0 | ROZPOCET
| 21 | 741371801R | Demontáž svítidel, koncových prvků elektro | soubor | 1 |  | 0 | [11 empty] | VV | 2 | 1 | True | 0 | ROZPOCET
|  | 761 | Konstrukce prosvětlovací |  |  |  | 0 | [11 empty] | VV | 2 | 2 | True | 0 | ROZPOCET
| 22 | 761111191R | Vybourání skleněné příčky | m2 | 16.41 |  | 0 | [11 empty] | VV | 2 | 2 | True | 0 | ROZPOCET
|  |  | 3,0*5,47 |  | 16.41 | [13 empty] | VV | 2 | 2 | True | 0 | ROZPOCET
|  |  | Součet |  | 16.41 | [13 empty] | VV | 2 | 2 | True | 0 | ROZPOCET
| 23 | 998761101 | Přesun hmot tonážní pro konstrukce prosvětlovací | t | 1.647 |  | 0 | [11 empty] | VV | 2 | 2 | True | 0 | ROZPOCET
|  | 763 | Konstrukce suché výstavby |  |  |  | 0 | [11 empty] | VV | 2 | 2 | True | 0 | ROZPOCET
| 24 | 763111431R | SDK příčka tl 100 mm profil CW+UW 50 desky 2xH2 12,5 | m2 | 33.827 |  | 0 | [11 empty] | VV | 2 | 2 | True | 0 | ROZPOCET
|  |  | "1.234E"2,8*(3,065+1,3+1,95) |  | 17.682 | [13 empty] | VV | 2 | 2 | True | 0 | ROZPOCET
|  |  | -0,8*2,0 |  | -1.6 | [13 empty] | VV | 2 | 4 | True | 1 | ROZPOCET
|  |  | "1.234F a G"2,7*(1,9+3,05+1,9+1,9) |  | 23.625 | [7 empty] | 0 |  | 0 |  | 1.0174 | 2 | D | 1 |  |  |  | ROZPOCET | [6 empty] | 0
|  |  | -0,7*2,1*4 |  | -5.88 | [5 empty] | základní |  | 0 | 0 | 0 | 0.004 | -0.02352 | 16 | K | 2 |  |  |  | ROZPOCET | 0 | 0 | 0 | 0 | 0 | 1 | 0 | 16 | 1508910829
|  |  | Součet |  | 33.827 | [13 empty] | VV | 2 | 2 | True | 0 | ROZPOCET
| 25 | 763111437R | SDK příčka tl 150 mm profil CW+UW 100 desky 2xH2 12,5 | m2 | 12.74 |  | 0 | [11 empty] | VV | 2 | 2 | True | 0 | ROZPOCET
|  |  | "1.234E"2,8*(1,95+1,8+0,8) |  | 12.74 | [13 empty] | VV | 2 | 4 | True | 1 | ROZPOCET
|  |  | Součet |  | 12.74 | [5 empty] | základní |  | 0 | 0 | 0 | 0.004 | 0.05096 | 16 | K | 2 |  |  |  | ROZPOCET | 0 | 0 | 0 | 0 | 0 | 1 | 0 | 16 | -1653653228
| 26 | 763111448R | SDK příčka tl 300 mm profil CW+UW 100 desky 2xDFH2 12,5 | m2 | 5.04 |  | 0 | [11 empty] | VV | 2 | 2 | True | 0 | ROZPOCET
|  |  | 1,8*2,0 |  | 3.6 | [13 empty] | VV | 2 | 2 | True | 0 | ROZPOCET
|  |  | 0,8*0,9*2 |  | 1.44 | [13 empty] | VV | 2 | 2 | True | 0 | ROZPOCET
|  |  | Součet |  | 5.04 | [13 empty] | VV | 2 | 2 | True | 0 | ROZPOCET
| 27 | 763111771 | Příplatek k SDK příčce za rovinnost kvality Q3 | m2 | 144.274 |  | 0 |  |  |  | základní |  | 0 | 0 | 0 | 0.004 | 0.5771 | 16 | K | 2 |  |  |  | ROZPOCET | 0 | 0 | 0 | 0 | 0 | 1 | 0 | 16 | -916888542
|  |  | 2*(33,827+12,74+5,04) |  | 103.214 | [5 empty] | základní |  | 0 | 0 | 0 | 0.004 | 0.41286 | 16 | K | 2 |  |  |  | ROZPOCET | 0 | 0 | 0 | 0 | 0 | 1 | 0 | 16 | 1388316903
|  |  | 41,06 |  | 41.06 | [5 empty] | základní |  | 0 | 0 | 0 | 0.00325 | 0.13345 | 16 | K | 2 |  |  |  | ROZPOCET | 0 | 0 | 0 | 0 | 0 | 1 | 0 | 16 | -1069508187
|  |  | Součet |  | 144.274 | [13 empty] | VV | 2 | 2 | True | 0 | ROZPOCET
| 28 | 763111812 | Demontáž SDK příčky | m2 | 6.96 |  | 0 | [11 empty] | VV | 2 | 2 | True | 0 | ROZPOCET
|  |  | 2,9*2,4 |  | 6.96 | [13 empty] | VV | 2 | 2 | True | 0 | ROZPOCET
|  |  | Součet |  | 6.96 | [13 empty] | VV | 2 | 2 | True | 0 | ROZPOCET
| 29 | 763112328.KNF | SDK příčka W 115 tl 255 mm zdvojený profil CW+UW 100 desky 2x RED PIANO (DF) 12,5 TI 80+80 mm 15 kg/m3 EI 90 Rw 71 dB | m2 | 41.06 |  | 0 | [11 empty] | VV | 2 | 2 | True | 0 | ROZPOCET
|  |  | 4,45*(3,842+5,385) |  | 41.06 | [13 empty] | VV | 2 | 2 | True | 0 | ROZPOCET
|  |  | Součet |  | 41.06 | [13 empty] | VV | 2 | 2 | True | 0 | ROZPOCET
| 30 | 763131821 | Demontáž SDK podhledu | m2 | 21.3 |  | 0 | [11 empty] | VV | 2 | 2 | True | 0 | ROZPOCET
|  |  | "1.204"21,3 |  | 21.3 | [13 empty] | VV | 2 | 2 | True | 0 | ROZPOCET
|  |  | Součet |  | 21.3 | [13 empty] | VV | 2 | 1 | True | 0 | ROZPOCET
| 31 | 763131431 | SDK podhled deska 1xDF 12,5 bez izolace dvouvrstvá spodní kce profil CD+UD REI do 90 | m2 | 72.84 |  | 0 | [11 empty] | VV | 2 | 4 | True | 1 | ROZPOCET
|  |  | "1.204"31,15 |  | 31.15 | [5 empty] | základní |  | 0 | 0 | 0 | 0.02722 | 0.8479 | 16 | K | 2 |  |  |  | ROZPOCET | 0 | 0 | 0 | 0 | 0 | 1 | 0 | 16 | -331248346
|  |  | "1.204A"10,5 |  | 10.5 | [13 empty] | VV | 2 | 2 | True | 0 | ROZPOCET
|  |  | "1.214C"2,43 |  | 2.43 | [13 empty] | VV | 2 | 2 | True | 0 | ROZPOCET
|  |  | "1.234E"43,67-33,23 |  | 10.44 | [13 empty] | VV | 2 | 2 | True | 0 | ROZPOCET
|  |  | "1.234F"5,32 |  | 5.32 | [13 empty] | VV | 2 | 2 | True | 0 | ROZPOCET
|  |  | "1.234G"5,79 |  | 5.79 | [13 empty] | VV | 2 | 2 | True | 0 | ROZPOCET
|  |  | "1.234H"7,21 |  | 7.21 | [13 empty] | VV | 2 | 2 | True | 0 | ROZPOCET
|  |  | Součet |  | 72.84 | [13 empty] | VV | 2 | 2 | True | 0 | ROZPOCET
| 32 | 763131431 | SDK podhled deska akustická impregnovaná | m2 | 33.23 |  | 0 | [11 empty] | VV | 2 | 4 | True | 1 | ROZPOCET
| 33 | 763135812 | Demontáž podhledu sádrokartonového kazetového | m2 | 61.95 |  | 0 | [5 empty] | 0 |  | 0 |  | 0.92344 | 2 | D | 1 |  |  |  | ROZPOCET | [6 empty] | 9564
|  |  | "1.213"33,95 |  | 33.95 | [5 empty] | základní |  | 0 | 0 | 0 | 0.0272 | 0.92344 | 16 | K | 2 |  |  |  | ROZPOCET | 0 | 0 | 0 | 0 | 0 | 1 | 0 | 16 | 356190782
|  |  | "1.234A"16,89 |  | 16.89 | [13 empty] | VV | 2 | 1 | True | 0 | ROZPOCET
|  |  | "1.234E"11,11 |  | 11.11 | [13 empty] | VV | 2 | 2 | True | 0 | ROZPOCET
|  |  | Součet |  | 61.95 | [13 empty] | VV | 2 | 1 | True | 0 | ROZPOCET
| 34 | 763172353 | Montáž dvířek revizních jednoplášťových SDK kcí vel. 400 x 400 mm pro podhledy | kus | 3 |  | 0 | [11 empty] | VV | 2 | 2 | True | 0 | ROZPOCET
| 35 | 59030712 | dvířka revizní jednokřídlá s automatickým zámkem 400x400mm | kus | 3 |  | 0 | [5 empty] | 0 |  | 0 |  | 0 | 4 | D | 1 |  |  |  | ROZPOCET | [6 empty] | 4782
| 36 | 763172355R | Montáž dvířek revizních jednoplášťových SDK kcí vel. 400 x 600 mm pro podhledy | kus | 2 |  | 0 | [11 empty] | VV | 2 | 2 | True | 0 | ROZPOCET
| 37 | 5930713RR | dvířka revizní jednokřídlá s automatickým zámkem 400x600mm | kus | 2 |  | 0 | [5 empty] | 0 |  | 0 |  | 0 | 4 | D | 1 |  |  |  | ROZPOCET | [6 empty] | 4782
| 38 | 763181311 | Montáž jednokřídlové kovové zárubně SDK příčka | kus | 6 |  | 0 | [11 empty] | VV | 2 | 2 | True | 0 | ROZPOCET
|  |  | 2+2 |  | 4 | [13 empty] | VV | 2 | 1 | True | 0 | ROZPOCET
|  |  | 1 |  | 1 | [13 empty] | VV | 2 | 2 | True | 0 | ROZPOCET
|  |  | 1 |  | 1 | [13 empty] | VV | 2 | 1 | True | 0 | ROZPOCET
|  |  | Součet |  | 6 | [13 empty] | VV | 2 | 1 | True | 0 | ROZPOCET
| 39 | 55331589 | zárubeň jednokřídlá ocelová pro sádrokartonové příčky tl stěny 75-100mm rozměru 700/1970, 2100mm | kus | 5 |  | 0 | [5 empty] | 0 |  | 0 |  | 0 | 4 | D | 1 |  |  |  | ROZPOCET | [6 empty] | 0
|  |  | 4+1 |  | 5 | [13 empty] | VV | 2 | 2 | True | 0 | ROZPOCET
|  |  | Součet |  | 5 | [13 empty] | VV | 2 | 1 | True | 0 | ROZPOCET
| 40 | 55331590 | zárubeň jednokřídlá ocelová pro sádrokartonové příčky tl stěny 75-100mm rozměru 800/1970, 2100mm | kus | 1 |  | 0 | [11 empty] | VV | 2 | 1 | True | 0 | ROZPOCET
|  |  | 1 |  | 1 | [5 empty] | základní |  | 0 | 0 | 0 | 0 | 0 | 512 | K | 2 |  |  |  | ROZPOCET | 0 | 0 | 0 | 0 | 0 | 1 | 0 | 512 | 481142262
|  |  | Součet |  | 1 | [13 empty] | VV | 2 | 2 | True | 0 | ROZPOCET
| 41 | 998763301 | Přesun hmot tonážní pro sádrokartonové konstrukce | t | 6.765 |  | 0 | [11 empty] | VV | 2 | 2 | True | 1 | ROZPOCET
|  | 766 | Konstrukce truhlářské |  |  |  | 0 |  |  |  | základní |  | 0 | 0 | 0 | 0 | 0 | 512 | K | 2 |  |  |  | ROZPOCET | 0 | 0 | 0 | 0 | 0 | 1 | 0 | 512 | -1385700246
| 42 | 766660001 | Montáž dveřních křídel otvíravých jednokřídlových š do 0,8 m do zárubně | kus | 6 |  | 0 |  |  |  | základní |  | 0 | 0 | 0 | 0 | 0 | 512 | K | 2 |  |  |  | ROZPOCET | 0 | 0 | 0 | 0 | 0 | 1 | 0 | 512 | -564432600
|  |  | 2+2 |  | 4 | [5 empty] | základní |  | 0 | 0 | 0 | 0 | 0 | 512 | K | 2 |  |  |  | ROZPOCET | 0 | 0 | 0 | 0 | 0 | 1 | 0 | 512 | -498564949
|  |  | 1 |  | 1 | [5 empty] | základní |  | 0 | 0 | 0 | 0 | 0 | 512 | K | 2 |  |  |  | ROZPOCET | 0 | 0 | 0 | 0 | 0 | 1 | 0 | 512 | 2127277358
|  |  | 1 |  | 1 | [5 empty] | základní |  | 0 | 0 | 0 | 0 | 0 | 512 | K | 2 |  |  |  | ROZPOCET | 0 | 0 | 0 | 0 | 0 | 1 | 0 | 512 | 824166522
|  |  | Součet |  | 6 | [13 empty] | VV | 2 | 1 | True | 0 | ROZPOCET
| 43 | 61162073R | dveře jednokřídlé výplň dtd povrch laminátový plné 700x2100mm, kování | kus | 5 |  | 0 | [11 empty] | VV | 2 | 2 | True | 0 | ROZPOCET
|  |  | 4+1 |  | 5 | [13 empty] | VV | 2 | 4 | True | 1 | ROZPOCET
|  |  | Součet |  | 5 | [5 empty] | základní |  | 0 | 0 | 0 | 0 | 0 | 512 | K | 2 |  |  |  | ROZPOCET | 0 | 0 | 0 | 0 | 0 | 1 | 0 | 512 | 1035322370
| 44 | 61162074R | dveře jednokřídlé výplň dtd povrch laminátový plné 800x2100mm, kování | kus | 1 |  | 0
|  |  | 1 |  | 1
|  |  | Součet |  | 1
| 45 | 766660021R | Dveře vstupní 800x2100 mm včetně zárubní, přísl. (sauna) - dodávka a montáž, přísl. | kus | 2 |  | 0
| 46 | 766980881RR | Vestavěná finská sauna pro 8 osob - dodávka a montáž, přísl. | soubor | 1 |  | 0
| 47 | 998766101 | Přesun hmot tonážní pro kce truhlářské | t | 0.089 |  | 0
|  | 767 | Konstrukce zámečnické |  |  |  | 0
| 48 | 767640111 | Montáž dveří jednokřídlových | kus | 2 |  | 0
| 49 | 55341156R | dveře jednokřídlé vchodové 900x2100mm včetně zárubní, přísl. | kus | 1 |  | 0
| 50 | 55341159R | dveře jednokřídlé protipožární 800x2100mm včetně zárubní, přísl. | kus | 1 |  | 0
| 51 | 767651822R | Demontáž vrat protipožárních včetně zárubní | kus | 1 |  | 0
| 52 | 998767101 | Přesun hmot tonážní pro zámečnické konstrukce | t | 0.084 |  | 0
|  | 771 | Podlahy z dlaždic |  |  |  | 0
| 53 | 771121011 | Nátěr penetrační na podlahu | m2 | 63.42 |  | 0
|  |  | 20,75+32,23+10,44 |  | 63.42
|  |  | Součet |  | 63.42
| 54 | 771574111 | Montáž podlah keramických hladkých lepených flexibilním lepidlem do 9 ks/m2 | m2 | 20.75 |  | 0
|  |  | "1.214C"2,43 |  | 2.43
|  |  | "1.234F"5,32 |  | 5.32
|  |  | "1.234G"5,79 |  | 5.79
|  |  | "1.234H"7,21 |  | 7.21
|  |  | Součet |  | 20.75
| 55 | 59761011R | dlažba keramická do 9ks/m2 (ref. výr. Casalgrande Padana - viz specifikace PD) | m2 | 23.863 |  | 0
|  |  | "1.214C"2,43 |  | 2.43
|  |  | "1.234F"5,32 |  | 5.32
|  |  | "1.234G"5,79 |  | 5.79
|  |  | "1.234H"7,21 |  | 7.21
|  |  | Součet |  | 20.75
| 56 | 771574153 | Montáž podlah keramických velkoformátových hladkých lepených flexibilním lepidlem přes 2 do 4 ks/m2 | m2 | 33.23 |  | 0
|  |  | "1.234E-sauna"43,67-((1,95*1)+(3,065*2,77)) |  | 33.23
|  |  | Součet |  | 33.23
| 57 | 59761008R | dlažba velkoformátová keramická přes 2 do 4ks/m2 (ref. výr.Atlas Concorde, Porcelan Tiles 600x600 mm - viz specifikace PD) | m2 | 39.876 |  | 0
|  |  | "1.234E-sauna"43,67-((1,95*1)+(3,065*2,77)) |  | 33.23
|  |  | Součet |  | 33.23
| 58 | 771574154 | Montáž podlah keramických velkoformátových hladkých lepených flexibilním lepidlem přes 4 do 6 ks/m2 | m2 | 10.44 |  | 0
|  |  | "1.234E-ochlazovna"((1,95*1)+(3,065*2,77)) |  | 10.44
|  |  | Součet |  | 10.44
| 59 | 59761010R | dlažba/obklad velkoformátová keramická přes 4 do 6 ks/m2 (ref. výr. Wood Effect Porcelain Stoneware Tiles 200x1200 mm - viz specifikace PD) | m2 | 12.528 |  | 0
|  |  | "1.234E-ochlazovna"((1,95*1)+(3,065*2,77)) |  | 10.44
|  |  | Součet |  | 10.44
| 60 | 771591112 | Izolace pod dlažbu nátěrem nebo stěrkou ve dvou vrstvách | m2 | 63.42 |  | 0
|  |  | 20,75+32,23+10,44 |  | 63.42
|  |  | Součet |  | 63.42
| 61 | 998771101 | Přesun hmot tonážní pro podlahy z dlaždic | t | 2.29 |  | 0
|  | 776 | Podlahy povlakové |  |  |  | 0
| 62 | 776201812 | Demontáž povlakových podlah | m2 | 61.69 |  | 0
|  |  | "1.213"20+6 |  | 26
|  |  | "1.234A"16,89 |  | 16.89
|  |  | "1.234E"11,11 |  | 11.11
|  |  | "1,234F"7,69 |  | 7.69
|  |  | Součet |  | 61.69
| 63 | 776261181R | Demontáž podlahy z pryže | m2 | 21.3 |  | 0
|  |  | "1.204"21,3 |  | 21.3
|  |  | Součet |  | 21.3
| 64 | 998776101 | Přesun hmot tonážní pro podlahy povlakové | t | 0.64 |  | 0
|  | 781 | Dokončovací práce - obklady |  |  |  | 0
| 65 | 781121011 | Nátěr penetrační na stěnu | m2 | 164.317 |  | 0
|  |  | 76,26+52,679+35,378 |  | 164.317
|  |  | Součet |  | 164.317
| 66 | 781131112 | Izolace pod obklad nátěrem nebo stěrkou ve dvou vrstvách | m2 | 164.317 |  | 0
|  |  | 76,26+52,679+35,378 |  | 164.317
|  |  | Součet |  | 164.317
| 67 | 781474111 | Montáž obkladů vnitřních keramických hladkých přes 6 do 9 ks/m2 lepených flexibilním lepidlem | m2 | 76.26 |  | 0
|  |  | "1.234F a G"2,7*(0,9+0,9+1,9+1,9+2,05+2,05+1,9+1,9+1,155+1,155+(1,9*6)+1,795+1,795+0,9+0,9) |  | 88.02
|  |  | -0,7*2,1*8 |  | -11.76
|  |  | Součet |  | 76.26
| 68 | 59761011R | dlažba keramická do 9ks/m2 (ref. výr. Casalgrande Padana - viz specifikace PD) | m2 | 87.699 |  | 0
|  |  | "1.234F a G"2,7*(0,9+0,9+1,9+1,9+2,05+2,05+1,9+1,9+1,155+1,155+(1,9*6)+1,795+1,795+0,9+0,9) |  | 88.02
|  |  | -0,7*2,1*8 |  | -11.76
|  |  | Součet |  | 76.26
| 69 | 781474153 | Montáž obkladů vnitřních keramických velkoformátových hladkých přes 2 do 4 ks/m2 lepených flexibilním lepidlem | m2 | 52.679 |  | 0
|  |  | "1.234E-sauna"2,8*(5,83+6+0,7+1,334+3+1,95) |  | 52.679
|  |  | Součet |  | 52.679
| 70 | 59761008R | dlažba velkoformátová keramická přes 2 do 4ks/m2 (ref. výr.Atlas Concorde, Porcelan Tiles 600x600 mm - viz specifikace PD) | m2 | 63.215 |  | 0
|  |  | "1.234E-sauna"2,8*(5,83+6+0,7+1,334+3+1,95) |  | 52.679
|  |  | Součet |  | 52.679
| 71 | 781474154 | Montáž obkladů vnitřních keramických velkoformátových hladkých přes 4 do 6 ks/m2 lepených flexibilním lepidlem | m2 | 35.378 |  | 0
|  |  | "ochlazovna"2,8*(3,065+2,77+1,9+1,95+1+1,95) |  | 35.378
|  |  | Součet |  | 35.378
| 72 | 59761010R | dlažba/obklad velkoformátová keramická přes 4 do 6 ks/m2 (ref. výr. Wood Effect Porcelain Stoneware Tiles 200x1200 mm - viz specifikace PD) | m2 | 42.454 |  | 0
|  |  | "ochlazovna"2,8*(3,065+2,77+1,9+1,95+1+1,95) |  | 35.378
|  |  | Součet |  | 35.378
| 73 | 781491021 | Montáž zrcadel plochy do 1 m2 lepených silikonovým | m2 | 2 |  | 0
|  |  | 1*1*2 |  | 2
|  |  | Součet |  | 2
| 74 | 63465132R | zrcadlo max rozměr 2000x1605mm | m2 | 2.2 |  | 0
|  |  | 2 * 1,1 |  | 2.2
| 75 | 998781101 | Přesun hmot tonážní pro obklady keramické | t | 5.645 |  | 0
|  | 783 | Dokončovací práce - nátěry |  |  |  | 0
| 76 | 783314101 | Základní jednonásobný syntetický nátěr zámečnických konstrukcí | m2 | 4.425 |  | 0
|  |  | 0,15*((0,7*5)+0,8+(2,1*6*2)) |  | 4.425
|  |  | Součet |  | 4.425
| 77 | 783317101 | Krycí jednonásobný syntetický standardní nátěr zámečnických konstrukcí | m2 | 4.425 |  | 0
|  |  | 0,15*((0,7*5)+0,8+(2,1*6*2)) |  | 4.425
|  |  | Součet |  | 4.425
| 78 | 783826401R | Nátěr stěn a stropů, ochranný (černý) | m2 | 144.318 |  | 0
|  |  | 31,15 |  | 31.15
|  |  | 4,45*(7,735+7,735+5,385+5,385) |  | 116.768
|  |  | -(0,9*2,0*2) |  | -3.6
|  |  | Součet |  | 144.318
|  | 784 | Dokončovací práce - malby a tapety |  |  |  | 0
| 79 | 784211101 | Dvojnásobné bílé malby ze směsí za mokra výborně oděruvzdorných v místnostech v do 3,80 m | m2 | 97.704 |  | 0
|  |  | (2,8*(3,065+1,95+1,4+3,065))+72,84 |  | 99.384
|  |  | -0,8*2,1 |  | -1.68
|  |  | Součet |  | 97.704
|  |  | Celkem |  |  |  | 0

## SO001.1-ZTI
[8 empty] | >> skryté sloupce << | [9 empty] | {8cf53e76-eca9-4fc0-9867-498cf7b20225}
2
| KRYCÍ LIST SOUPISU PRACÍ | [7 empty] | v --- níže se nacházejí doplnkové a pomocné údaje k sestavám --- v | [8 empty] | False
Stavba:
Úpravy a rozšíření hotelového fitness v 1.PP Holiday Inn PCC
Objekt:
SO001.1 - ZTI
| KSO: |  |  |  |  | CC-CZ:
| Místo: |  |  |  |  | Datum:
| Zadavatel: |  |  |  |  | IČ:
DIČ:
| Uchazeč: |  |  |  |  | IČ: | Vyplň údaj
|  | Vyplň údaj |  |  |  | DIČ: | Vyplň údaj
| Projektant: |  |  |  |  | IČ:
DIČ:
| Zpracovatel: |  |  |  |  | IČ:
DIČ:
Poznámka:
| Cena bez DPH | [5 empty] | 0
|  |  | Základ daně |  |  | Sazba daně | Výše daně
| DPH | základní | 0 |  |  | 21% | 0
|  | snížená | 0 |  |  | 15% | 0
|  | zákl. přenesená | 0 |  |  | 21% | 0
|  | sníž. přenesená | 0 |  |  | 15% | 0
|  | nulová | 0 |  |  | 0% | 0
| Cena s DPH |  |  | v | CZK |  | 0
| Projektant |  |  | Zpracovatel
| Datum a podpis: |  | Razítko | Datum a podpis: |  |  | Razítko
| Objednavatel |  |  | Uchazeč
| Datum a podpis: |  | Razítko | Datum a podpis: |  |  | Razítko
REKAPITULACE ČLENĚNÍ SOUPISU PRACÍ
Stavba:
Úpravy a rozšíření hotelového fitness v 1.PP Holiday Inn PCC
Objekt:
SO001.1 - ZTI
Místo: | [5 empty] | Datum:
Zadavatel: | [5 empty] | Projektant:
Uchazeč: | [5 empty] | Zpracovatel:
Kód dílu - Popis | [6 empty] | Cena celkem [CZK]
Náklady ze soupisu prací | [6 empty] | 0 | [11 empty] | -1
| PSV - Práce a dodávky PSV | [5 empty] | 0
|  | Zdravotechnické instalace |  |  |  |  | 0
SOUPIS PRACÍ
Stavba:
Úpravy a rozšíření hotelového fitness v 1.PP Holiday Inn PCC
Objekt:
SO001.1 - ZTI
Místo: |  |  | 0 |  |  | Datum:
Zadavatel: | [5 empty] | Projektant:
Uchazeč: |  |  | Vyplň údaj |  |  | Zpracovatel:
PČ | Typ | Kód | Popis | MJ | Množství | J.cena [CZK] | Cena celkem [CZK] |  |  | DPH | J. Nh [h] | Nh celkem [h] | J. hmotnost [t] | Hmotnost celkem [t] | J. suť [t] | Suť Celkem [t]
Náklady soupisu celkem | [6 empty] | 0 |  |  |  |  | #VALUE! |  | #VALUE! |  | #VALUE! |  | D | -1 | [10 empty] | #VALUE!
|  | Pos.č. | popis výkonu | měr.jed. | množství | jedn. cena | Cena |  |  | základní |  | #VALUE! | 0.34075 | #VALUE! | 0 | #VALUE! | 4 | K | 2 |  |  |  | ROZPOCET | Cena | 0 | 0 | 0 | 0 | 1 | #VALUE! | 4 | 204726105
[18 empty] | VV | 2 | 2 | True | 0 | ROZPOCET
|  |  | Vnitřní kanalizace | [14 empty] | VV | 2 | 2 | True | 0 | ROZPOCET
|  | 1 | demontáž potrubí HT do DN 50 | m | 18 |  | 0 | [10 empty] | VV | 2 | 2 | True | 0 | ROZPOCET
|  | 2 | demontáž potrubí HT od DN 75 do DN 100 | m | 4 |  | 0 | [10 empty] | VV | 2 | 2 | True | 0 | ROZPOCET
|  | 3 | hladké potrubí HT, s nástrčnými hrdly, opatřené těsnícím kroužkem z elastomeru - vnitřní kanalizace, (Položka obsahuje potrubí včetně tvarovek, kladení a montáž, spojovací materiál, upevňovací materiál, lešenářský materiál. Měřeno v ose potrubí včetně tvarovek až k napojení na hlavní stoku) - DN 32 | m | 8 |  | 0 | [10 empty] | VV | 2 | 2 | True | 0 | ROZPOCET
|  | 4 | Dtto - DN 40 | m | 1 |  | 0 | [10 empty] | VV | 2 | 2 | True | 0 | ROZPOCET
|  | 5 | Dtto - DN 50 | m | 16 |  | 0 | [10 empty] | VV | 2 | 2 | True | 0 | ROZPOCET
|  | 6 | Dtto - DN 75 | m | 3 |  | 0 | [10 empty] | VV | 2 | 4 | True | 1 | ROZPOCET
|  | 7 | Dtto - DN 100 | m | 16 |  | 0 |  |  | základní |  | 0 | 0.04555 | 0.7288 | 0 | 0 | 4 | K | 2 |  |  |  | ROZPOCET | 0 | 0 | 0 | 0 | 0 | 1 | 0 | 4 | 1572647441
|  | 8 | splachovací trubka k výlevce z PVC d=35 mm | m | 2 |  | 0 | [10 empty] | VV | 2 | 1 | True | 0 | ROZPOCET
|  | 9 | nálevka s kuličkou např.AKS1Z pro odvod kondenzátu od podstropní jednotky VZDJ - napojit na kanalizaci DN 32 | m | 1 |  | 0 | [10 empty] | VV | 2 | 2 | True | 1 | ROZPOCET
|  | 10 | flexi hadice, vnitřní profil 16 mm, délky 2,0 m vytvořit sifonovou smyčku min 150 mm | m | 1 |  | 0 |  |  | základní |  | 0 | 0.05455 | 0.05455 | 0 | 0 | 4 | K | 2 |  |  |  | ROZPOCET | 0 | 0 | 0 | 0 | 0 | 1 | 0 | 4 | -1791346489
|  | 11 | protihluková izolace tubex Sonik d40 | m | 9 |  | 0 | [10 empty] | VV | 2 | 1 | True | 0 | ROZPOCET
|  | 12 | protihluková izolace tubex Sonik d50 | m | 11 |  | 0 | [10 empty] | VV | 2 | 2 | True | 1 | ROZPOCET
|  | 13 | protihluková izolace tubex Sonik d75 | m | 3 |  | 0 |  |  | základní |  | 0 | 0.06355 | 0.19065 | 0 | 0 | 4 | K | 2 |  |  |  | ROZPOCET | 0 | 0 | 0 | 0 | 0 | 1 | 0 | 4 | -1219387881
|  | 14 | protihluková izolace tubex Sonik d100 | m | 13 |  | 0 | [10 empty] | VV | 2 | 1 | True | 0 | ROZPOCET
|  | 15 | odvod a likvidace odpadu | kpl | 1 |  | 0 | [10 empty] | VV | 2 | 2 | True | 0 | ROZPOCET
|  | 16 | přesun hmot pro vnitřní kanalizaci | % | 3 |  | 0 | [10 empty] | VV | 2 | 1 | True | 0 | ROZPOCET
[18 empty] | VV | 2 | 2 | True | 0 | ROZPOCET
|  |  | KANALIZACE CELKEM |  |  |  | 0 | [10 empty] | VV | 2 | 4 | True | 1 | ROZPOCET
[10 empty] | základní |  | 0 | 0.10905 | 0 | 0 | 0 | 4 | K | 2 |  |  |  | ROZPOCET | 0 | 0 | 0 | 0 | 0 | 1 | 0 | 4 | 2069505589
|  |  | Vnitřní vodovod | [14 empty] | VV | 2 | 1 | True | 0 | ROZPOCET
|  | 1 | demontáže potrubí z PPR do DN 32 - odhat - upřesnit na stavbě | m | 55 |  | 0 | [10 empty] | VV | 2 | 2 | True | 1 | ROZPOCET
|  | 2 | demontáže plechových žlabů pod potrubí do DN 32 - odhad - upřesnit na stavbě | m | 25 |  | 0 |  |  | základní |  | 0 | 0.01828 | 0.457 | 0 | 0 | 4 | K | 2 |  |  |  | ROZPOCET | 0 | 0 | 0 | 0 | 0 | 1 | 0 | 4 | 1414472188
|  | 3 | potrubí PPR PN 20, spojované polyfúzním svařováním, (montáž a dodávka potrubí včetně fitinek) - D20 | m | 64 |  | 0 | [10 empty] | VV | 2 | 1 | True | 0 | ROZPOCET
|  | 4 | dtto - d25 | m | 15 |  | 0 | [10 empty] | VV | 2 | 2 | True | 1 | ROZPOCET
|  | 5 | dtto - d32 | m | 9 |  | 0 |  |  | základní |  | 0 | 0.0001875 | 0.0016875 | 0 | 0 | 4 | K | 2 |  |  |  | ROZPOCET | 0 | 0 | 0 | 0 | 0 | 1 | 0 | 4 | -1428867730
|  | 6 | napojení na stávající plastové potrubí PPR do DN 32 | ks | 5 |  | 0 | [10 empty] | VV | 2 | 1 | True | 0 | ROZPOCET
|  | 7 | plechové žlaby pod potrubí PPR d20 | m | 20 |  | 0 | [10 empty] | VV | 2 | 2 | True | 0 | ROZPOCET
|  | 8 | plechové žlaby pod potrubí PPR d25 | m | 9 |  | 0 | [10 empty] | VV | 2 | 1 | True | 0 | ROZPOCET
|  | 9 | plechové žlaby pod potrubí PPR d32 | m | 7 |  | 0 | [10 empty] | VV | 2 | 2 | True | 0 | ROZPOCET
|  |  | armatury závitové-položka obsahuje armaturu, montáž, těsnící materiál, spojovací materiál) | [14 empty] | VV | 2 | 4 | True | 1 | ROZPOCET
|  | 10 | kulový kohout - KK-DN 15 | ks | 1 |  | 0 |  |  | základní |  | 0 | 0.13415 | 0.13415 | 0 | 0 | 4 | K | 2 |  |  |  | ROZPOCET | 0 | 0 | 0 | 0 | 0 | 1 | 0 | 4 | -2044926193
|  | 11 | kulový kohout - KK-DN 25 | ks | 2 |  | 0 | [10 empty] | VV | 2 | 2 | True | 1 | ROZPOCET
|  | 12 | rohový kohout - RK-DN 15 | ks | 6 |  | 0 |  |  | základní |  | 0 | 0.0001376 | 0.0008256 | 0 | 0 | 4 | K | 2 |  |  |  | ROZPOCET | 0 | 0 | 0 | 0 | 0 | 1 | 0 | 4 | -834155764
|  | 13 | nápustný plovákový ventil pro dopouštění vody do ochlazovacího vědra Kambala včetně adaptéru 1/2" - 3/8" (ventil je součástí dodávky ochlazovacího vědra) | [14 empty] | VV | 2 | 1 | True | 0 | ROZPOCET
|  | 14 | flexi hadice DN 15 - dl. 0,40 m - délku upravit na stavbě | ks | 1 |  | 0 | [10 empty] | VV | 2 | 2 | True | 1 | ROZPOCET
|  | 15 | flexi hadice DN 15 - dl. 1,00 m - délku upravit na stavbě | ks | 1 |  | 0 |  |  |  |  | 0 |  | 1.898 |  | 0 | 1 | D | 1 |  |  |  | ROZPOCET | [6 empty] | 0
|  | 16 | tlakové zkoušky potrubí do DN 50 | m | 88 |  | 0 |  |  | základní |  | 0 | 0 | 0 | 0 | 0 | 4 | K | 2 |  |  |  | ROZPOCET | 0 | 0 | 0 | 0 | 0 | 1 | 0 | 4 | -422813346
|  | 17 | proplach potrubí do DN 50 | m | 88 |  | 0 | [10 empty] | VV | 2 | 1 | True | 0 | ROZPOCET
|  | 18 | závěsy, konzoly, podpěry - typ müpro apod. | sb | 1 |  | 0 | [10 empty] | VV | 2 | 1 | True | 0 | ROZPOCET
|  | 19 | označení druhu vody v potrubí (proužky či popis na povrch potrubí) | sb | 1 |  | 0 | [10 empty] | VV | 2 | 1 | True | 0 | ROZPOCET
|  | 20 | projekt skutečného provedení | sb | 1 |  | 0 | [10 empty] | VV | 2 | 2 | True | 0 | ROZPOCET
|  | 21 | odvod a likvidace odpadu | kpl | 1 |  | 0 | [10 empty] | VV | 2 | 4 | True | 1 | ROZPOCET
|  | 22 | přesun hmot pro vnitřní vodovod | % | 3 |  | 0 |  |  | základní |  | 0 | 0.19695 | 0.59085 | 0 | 0 | 4 | K | 2 |  |  |  | ROZPOCET | 0 | 0 | 0 | 0 | 0 | 1 | 0 | 4 | 568999375
[18 empty] | VV | 2 | 1 | True | 0 | ROZPOCET
|  |  | CELKEM |  |  |  | 0 | [10 empty] | VV | 2 | 1 | True | 0 | ROZPOCET
[18 empty] | VV | 2 | 1 | True | 0 | ROZPOCET
|  |  | Zařizovací předměty | [14 empty] | VV | 2 | 2 | True | 0 | ROZPOCET
|  |  | Kompletní sestava klozetové mísy - WC | [14 empty] | VV | 2 | 4 | True | 1 | ROZPOCET
|  | 1 | klozet diturvitový závěsný LUA Advenced, rimless, hluboké splachování č. H8200800000001, rozměr 520x360x345, barva bílá | ks | 2 |  | 0 |  |  | základní |  | 0 | 0.27994 | 0.55988 | 0 | 0 | 4 | K | 2 |  |  |  | ROZPOCET | 0 | 0 | 0 | 0 | 0 | 1 | 0 | 4 | -1246899277
|  | 2 | montážní prvek pro závěsné WC se splachovací nádržkou do stěny, ovládání zepředu, pro montáž se suchým procesem, součástí je rohový ventil 1/2" | ks | 2 |  | 0 | [10 empty] | VV | 2 | 1 | True | 0 | ROZPOCET
|  | 3 | ovládací deska dělená | ks | 2 |  | 0 | [10 empty] | VV | 2 | 1 | True | 0 | ROZPOCET
|  | 4 | tlumící podložka | ks | 2 |  | 0 | [10 empty] | VV | 2 | 1 | True | 0 | ROZPOCET
|  | 5 | sedátko ke klozetové míse - bílé | ks | 2 |  | 0 | [10 empty] | VV | 2 | 2 | True | 0 | ROZPOCET
|  | 6 | montáž zařizovacího předmětu | ks | 2 |  | 0 | [10 empty] | VV | 2 | 4 | True | 1 | ROZPOCET
|  |  | Kompletní sestava umyvadla - U | [6 empty] | základní |  | 0 | 0 | 0 | 0 | 0 | 4 | K | 2 |  |  |  | ROZPOCET | 0 | 0 | 0 | 0 | 0 | 1 | 0 | 4 | 1413840840
|  | 7 | umyvadlo diturvitové LUA, H8110810001561, rozměr 460x550x180 mm, barva bílá | ks | 2 |  | 0 | [10 empty] | VV | 2 | 1 | True | 0 | ROZPOCET
|  |  | montážní prvek pro umyvadlo pro stojánkovou baterii pro montáž do lehké stěny, pro montž suchým procesem | ks | 2 |  | 0 | [10 empty] | VV | 2 | 1 | True | 0 | ROZPOCET
|  |  | 2x rohový ventil 1/2" - viz vodovod | [14 empty] | VV | 2 | 2 | True | 0 | ROZPOCET
|  | 8 | umyvadlová stojánková páková baterie LUA s výtokem 135 mm, bez automatické výpusti, kartuše Eco+, průtok 5,7 l/min, chrom | ks | 2 |  | 0 | [10 empty] | VV | 2 | 4 | True | 1 | ROZPOCET
|  | 9 | sifon umyvadlový nerezový DN 40 | ks | 2 |  | 0 |  |  | základní |  | 0 | 0 | 0 | 0 | 0 | 4 | K | 2 |  |  |  | ROZPOCET | 0 | 0 | 0 | 0 | 0 | 1 | 0 | 4 | 1312982936
|  | 10 | montáž zařizovacího předmětu | ks | 2 |  | 0 | [10 empty] | VV | 2 | 1 | True | 0 | ROZPOCET
|  |  | Kompletní sestava sprchového koutu - S1 | [14 empty] | VV | 2 | 1 | True | 0 | ROZPOCET
|  | 11 | keramická sprchová vanička MERANO E, č.H8559536000001, rozměr 900x900x55 mm, barva bílá/antislip | ks | 2 |  | 0 | [10 empty] | VV | 2 | 2 | True | 0 | ROZPOCET
|  | 12 | Sprchový kout čtverec 90x90 cm SAT TEX BB SATTEXQBB90CRT, Sprchový kout bez madel a vaničky v lesklém chromu, bezbariérový vstup, výplň z čirého skla bez dekoru. Produkt je opatřen povrchovou úpravou Easy Clean, která usnadňuje čistění a minimalizuje usazování vodního kamene. Posuvný systém otevírání. Levá i pravá orientace. | ks | 2 |  | 0 | [10 empty] | VV | 2 | 4 | True | 1 | ROZPOCET
|  |  | montážní prvek pro sprchu pro montáž do lehké stěny pro montáž suchým procesem | ks | 2 |  | 0 |  |  | základní |  | 0 | 0.10362 | 0.20724 | 0 | 0 | 4 | K | 2 |  |  |  | ROZPOCET | 0 | 0 | 0 | 0 | 0 | 1 | 0 | 4 | -824967079
|  | 13 | nástěnná sprchová baterie Hansgrohe Vernis Blend, sprchový systém, termostatický, hlavová sprcha + ruční sprcha, chrom 26276000, rozměry: 528 x 227 x 1124 mm, rozměr hlavové sprchy ø205 mm, délka hadice 160cm | ks | 2 |  | 0 | [10 empty] | VV | 2 | 1 | True | 0 | ROZPOCET
|  | 14 | montáž zařizovacího předmětu | ks | 2 |  | 0 | [10 empty] | VV | 2 | 1 | True | 0 | ROZPOCET
|  |  | Kompletní sestava sprchového koutu - S2 | [14 empty] | VV | 2 | 1 | True | 0 | ROZPOCET
|  | 15 | sprchový žlab z nerezové oceli ke stěně (ploché provedení), stavební výška 90 mm, délka 1500 mm, 2 odtok DN 50, (např.HL50WF.0/150) | ks | 1 |  | 0 | [10 empty] | VV | 2 | 2 | True | 0 | ROZPOCET
|  | 16 | kryt z nerezové oceli ke sprchovým žlabům délky 1500 mm, (např.HL050D/150) |  | 1 |  | 0 | [10 empty] | VV | 2 | 4 | True | 1 | ROZPOCET
|  | 17 | nástěnná sprchová baterie Hansgrohe Vernis Blend podomítková, sprchový systém, termostatický, hlavová sprcha + ruční sprcha, chrom 26276000, rozměry: 528 x 227 x 1124 mm, rozměr hlavové sprchy ø205 mm, délka hadice 160cm | ks | 2 |  | 0 |  |  | základní |  | 0 | 0.18 | 0.36 | 0 | 0 | 8 | M | 2 |  |  |  | ROZPOCET | 0 | 0 | 0 | 0 | 0 | 1 | 0 | 4 | 334686631
|  | 18 | montáž zařizovacího předmětu | ks | 2 |  | 0 | [10 empty] | VV | 2 | 1 | True | 0 | ROZPOCET
|  |  | Kompletní sestava ochlazovacího koutu - S3 | [14 empty] | VV | 2 | 1 | True | 0 | ROZPOCET
|  | 19 | sprchový žlab z nerezové oceli ke stěně (ploché provedení), stavební výška 90 mm, délka 800 mm, 1 odtok DN 50, (např.HL50WF.0/80) | ks | 1 |  | 0 | [10 empty] | VV | 2 | 1 | True | 0 | ROZPOCET
|  | 20 | kryt z nerezové oceli ke sprchovým žlabům délky 800 mm, (např.HL050D/80) | ks | 1 |  | 0 | [10 empty] | VV | 2 | 2 | True | 0 | ROZPOCET
|  | 21 | opachovací vědro Kambala německé výroby s plovákovým systémem doplňování vody. Balení obsahuje nápustný ventil, táhlo ve formě lana, nerezovou konzoly a uchycovzcí spony. | ks | 1 |  | 0 | [10 empty] | VV | 2 | 1 | True | 0 | ROZPOCET
|  |  | rohový ventil 1/2" - viz vodovod | [14 empty] | VV | 2 | 4 | True | 1 | ROZPOCET
|  |  | flexi hadice - viz vodovod | [14 empty] | VV | 2 | 2 | False | 1 | ROZPOCET
|  | 22 | montáž zařizovacího předmětu | ks | 1 |  | 0 |  |  | základní |  | 0 | 0.18 | 0.18 | 0 | 0 | 8 | M | 2 |  |  |  | ROZPOCET | 0 | 0 | 0 | 0 | 0 | 1 | 0 | 4 | 1343747920
|  |  | Kompletní sestava výlevky - VL | [14 empty] | VV | 2 | 1 | True | 0 | ROZPOCET
|  | 23 | výlevka diturvitová LAURA se sklopnou kovovou mřížkou s bílou plastovou úpravou, odtok vodorovný zadní | ks | 1 |  | 0 | [10 empty] | VV | 2 | 1 | True | 0 | ROZPOCET
|  | 24 | nádržkový splachovač z plastických hmot vysokopoložený, přípojkou a splachovací trubkou z PVC d=35 mm | ks | 1 |  | 0 | [10 empty] | VV | 2 | 2 | True | 0 | ROZPOCET
|  | 25 | nástěnná dřezová baterie s prodlouženým vývodem 1/2"x150 mm | ks | 1 |  | 0 | [10 empty] | VV | 2 | 1 | True | 0 | ROZPOCET
|  |  | rohový ventil 1/2" - viz vodovod | [14 empty] | VV | 2 | 4 | True | 1 | ROZPOCET
|  | 26 | napojovací koleno pro výlevku (záchodovou mísu - bílé s kulovým kloubem DN 100 | ks | 1 |  | 0 | [10 empty] | VV | 2 | 2 | False | 1 | ROZPOCET
|  | 27 | montáž zařizovacího předmětu | ks | 1 |  | 0 |  |  |  |  | 0 |  | 0.01956 |  | 0 | 1 | D | 1 |  |  |  | ROZPOCET | [6 empty] | 0
|  | 28 | demontáž umyvadel včetně sifonů | ks | 2 |  | 0 |  |  | základní |  | 0 | 0.00489 | 0.00978 | 0 | 0 | 4 | K | 2 |  |  |  | ROZPOCET | 0 | 0 | 0 | 0 | 0 | 1 | 0 | 4 | 1221800852
|  | 29 | demontáž diturvitové výlevky s vysoko položenou nádržkou | ks | 1 |  | 0 | [10 empty] | VV | 2 | 1 | True | 0 | ROZPOCET
|  | 30 | demontáž baterií umyvadlových stojánkových nebo nástěnných | ks | 3 |  | 0 | [10 empty] | VV | 2 | 2 | True | 0 | ROZPOCET
|  | 31 | přesun hmot pro zařizovací předměty | % | 2 |  | 0 | [10 empty] | VV | 2 | 2 | True | 0 | ROZPOCET
[18 empty] | VV | 2 | 2 | True | 0 | ROZPOCET
[18 empty] | VV | 2 | 2 | True | 0 | ROZPOCET
|  |  | zařizovací předměty celkem |  |  |  | 0 | [10 empty] | VV | 2 | 2 | True | 0 | ROZPOCET
[18 empty] | VV | 2 | 2 | True | 0 | ROZPOCET
|  |  | Stavební přípomoce | [14 empty] | VV | 2 | 4 | True | 1 | ROZPOCET
|  | 1 | prostup 50x80 mm v podlaze do betonové stěny tl.200 mm pro plastové potrubí PPR d20 | ks | 2 |  | 0 |  |  | základní |  | 0 | 0.00489 | 0.00978 | 0 | 0 | 4 | K | 2 |  |  |  | ROZPOCET | 0 | 0 | 0 | 0 | 0 | 1 | 0 | 4 | -575222271
|  | 2 | vrtaný prostup d=40 mm do betonové stěny tl.200 mm pro plastové potrubí PPR 1x d20 a 2x d25 | ks | 3 |  | 0 | [10 empty] | VV | 2 | 1 | True | 0 | ROZPOCET
|  | 3 | úprava stávajícího prostupu v betonové stěně tl.200 mm pro kanalizační potrubí DN 50 | ks | 1 |  | 0 | [10 empty] | VV | 2 | 1 | True | 0 | ROZPOCET
|  | 4 | prostup 100x100 mm betonovou stěnou tl.200 mm pro kanalizační potrubí DN 50 | ks | 2 |  | 0 | [10 empty] | VV | 2 | 2 | True | 0 | ROZPOCET
|  |  | prostup betonovým stropem tl.200 mm a podlahou tl.100 mm - pouze pokud není již uvedeno v části statika | [14 empty] | VV | 2 | 2 | True | 0 | ROZPOCET
|  | 5 | prostup stropem 100/100 mm nebo jádrové vrtání d=100 mm | ks | 2 |  | 0 | [10 empty] | VV | 2 | 2 | True | 0 | ROZPOCET
|  | 6 | prostup stropem 150/150 mm nebo jádrové vrtání d=150 mm | ks | 3 |  | 0 | [10 empty] | VV | 2 | 3 | True | 0 | ROZPOCET
|  | 7 | prostup stropem 200/200 mm nebo jádrové vrtání d=200 mm | ks | 1 |  | 0 | [10 empty] | VV | 2 | 1 | True | 0 | ROZPOCET
|  | 8 | odvoz a likvidace odpadu | sb | 1 |  | 0 | [10 empty] | VV | 2 | 2 | True | 0 | ROZPOCET
[18 empty] | VV | 2 | 2 | True | 0 | ROZPOCET
[18 empty] | VV | 2 | 2 | True | 0 | ROZPOCET
[18 empty] | VV | 2 | 3 | True | 0 | ROZPOCET
|  |  | STAVEBNÍ PŘÍPOMOCE CELKEM |  |  |  | 0 | [10 empty] | VV | 2 | 1 | True | 0 | ROZPOCET
Note on F180: Ing. Josef Hoidekr:

## SO001.2 ÚT
[8 empty] | >> skryté sloupce << | [9 empty] | {8cf53e76-eca9-4fc0-9867-498cf7b20225}
2
| KRYCÍ LIST SOUPISU PRACÍ | [7 empty] | v --- níže se nacházejí doplnkové a pomocné údaje k sestavám --- v | [8 empty] | False
Stavba:
Úpravy a rozšíření hotelového fitness v 1.PP Holiday Inn PCC
Objekt:
SO001.2 - ÚT
| KSO: |  |  |  |  | CC-CZ:
| Místo: |  |  |  |  | Datum:
| Zadavatel: |  |  |  |  | IČ:
DIČ:
| Uchazeč: |  |  |  |  | IČ: | Vyplň údaj
|  | Vyplň údaj |  |  |  | DIČ: | Vyplň údaj
| Projektant: |  |  |  |  | IČ:
DIČ:
| Zpracovatel: |  |  |  |  | IČ:
DIČ:
Poznámka:
| Cena bez DPH | [5 empty] | 0
|  |  | Základ daně |  |  | Sazba daně | Výše daně
| DPH | základní | 0 |  |  | 21% | 0
|  | snížená | 0 |  |  | 15% | 0
|  | zákl. přenesená | 0 |  |  | 21% | 0
|  | sníž. přenesená | 0 |  |  | 15% | 0
|  | nulová | 0 |  |  | 0% | 0
| Cena s DPH |  |  | v | CZK |  | 0
| Projektant |  |  | Zpracovatel
| Datum a podpis: |  | Razítko | Datum a podpis: |  |  | Razítko
| Objednavatel |  |  | Uchazeč
| Datum a podpis: |  | Razítko | Datum a podpis: |  |  | Razítko
REKAPITULACE ČLENĚNÍ SOUPISU PRACÍ
Stavba:
Úpravy a rozšíření hotelového fitness v 1.PP Holiday Inn PCC
Objekt:
SO001.2 - ÚT
Místo: | [5 empty] | Datum:
Zadavatel: | [5 empty] | Projektant:
Uchazeč: | [5 empty] | Zpracovatel:
Kód dílu - Popis | [6 empty] | Cena celkem [CZK]
Náklady ze soupisu prací | [6 empty] | 0 | [11 empty] | -1
| PSV - Práce a dodávky PSV | [5 empty] | 0
|  | Ústřední vytápění |  |  |  |  | 0
SOUPIS PRACÍ
Stavba:
Úpravy a rozšíření hotelového fitness v 1.PP Holiday Inn PCC
Objekt:
SO001.2 - ÚT
Místo: |  |  | 0 |  |  | Datum:
Zadavatel: | [5 empty] | Projektant:
Uchazeč: |  |  | Vyplň údaj |  |  | Zpracovatel:
PČ | Typ | Kód | Popis | MJ | Množství | J.cena [CZK] | Cena celkem [CZK] |  |  | DPH | J. Nh [h] | Nh celkem [h] | J. hmotnost [t] | Hmotnost celkem [t] | J. suť [t] | Suť Celkem [t]
Náklady soupisu celkem | [6 empty] | 0 |  |  |  |  | #VALUE! |  | #VALUE! |  | #VALUE! |  | D | -1 | [10 empty] | #VALUE!
|  | Položka | Popis | MJ | Výměra | Jedn. cena | Cena |  |  | základní |  | #VALUE! | 0.34075 | #VALUE! | 0 | #VALUE! | 4 | K | 2 |  |  |  | ROZPOCET | Cena | 0 | 0 | 0 | 0 | 1 | #VALUE! | 4 | 204726105
|  | Klimatizační jednotky | [15 empty] | VV | 2 | 2 | True | 0 | ROZPOCET
|  | 1.01 | Kazetový fancoil, 4-trubkové provedení, množství vzduchu 480 m3/h, 2. stupeň otáček, celkový chladící výkon 2,00 kW při teplotním spádu 8/14°C, topný výkon 2,5 kW při teplotním spádu 70/50°C, akustický tlak ve 3 m 37 dB(A), rozměry 575x312x575 mm, elektrický příkon 0,05 kW, napětí 230 V, hmotnost 27 kg vč. krycího panelu | ks | 2 |  | 0 | [10 empty] | VV | 2 | 2 | True | 0 | ROZPOCET
|  | 1.02 | Kabelový ovladač Siemens RDF600T | ks | 2 |  | 0 | [10 empty] | VV | 2 | 2 | True | 0 | ROZPOCET
[18 empty] | VV | 2 | 2 | True | 0 | ROZPOCET
|  | Armatury | [15 empty] | VV | 2 | 2 | True | 0 | ROZPOCET
|  | 2.01 | Kulový uzavírací kohout DN 15 na straně topení | ks | 2 |  | 0 | [10 empty] | VV | 2 | 4 | True | 1 | ROZPOCET
|  | 2.02 | Kulový uzavírací kohout DN 20 na straně chlazení | ks | 2 |  | 0 |  |  | základní |  | 0 | 0.04555 | 0.0911 | 0 | 0 | 4 | K | 2 |  |  |  | ROZPOCET | 0 | 0 | 0 | 0 | 0 | 1 | 0 | 4 | 1572647441
|  | 2.03 | Třícestný regulační ventil Belimo, DN 15, Kv=1,0 vč. servopohonu 230 V | ks | 2 |  | 0 | [10 empty] | VV | 2 | 1 | True | 0 | ROZPOCET
|  | 2.04 | Třícestný regulační ventil Belimo, DN 15, Kv=2,5 vč. servopohonu 230 V | ks | 2 |  | 0 | [10 empty] | VV | 2 | 2 | True | 1 | ROZPOCET
|  | 2.05 | Vypouštěcí kohout DN 15 | ks | 4 |  | 0 |  |  | základní |  | 0 | 0.05455 | 0.2182 | 0 | 0 | 4 | K | 2 |  |  |  | ROZPOCET | 0 | 0 | 0 | 0 | 0 | 1 | 0 | 4 | -1791346489
[18 empty] | VV | 2 | 1 | True | 0 | ROZPOCET
|  | Rozvody tepla | [15 empty] | VV | 2 | 2 | True | 1 | ROZPOCET
|  | 3.01 | Potrubí z ocelových trubek opatřené zinkováním spojované lisováním 15x1,2 | bm | 20 |  | 0 |  |  | základní |  | 0 | 0.06355 | 1.271 | 0 | 0 | 4 | K | 2 |  |  |  | ROZPOCET | 0 | 0 | 0 | 0 | 0 | 1 | 0 | 4 | -1219387881
|  | 3.02 | Potrubí z ocelových trubek opatřené zinkováním spojované lisováním 35x1,5 | bm | 25 |  | 0 | [10 empty] | VV | 2 | 1 | True | 0 | ROZPOCET
|  | 3.03 | Oblouky, kolena, T-kusy, spojky, redukce | kpl | 1 |  | 0 | [10 empty] | VV | 2 | 2 | True | 0 | ROZPOCET
|  | 3.04 | Pancéřové tlakové hadice pro připojení fancoilů, hadice s opletením z ušlechtilé - oceli, odolná proti vodě a prostředkům proti zamrzání, pro provozní teplotu -20°C až 100°C, zkušební / tlak 30 bar, provozní tlak 10 bar, sada šroubení včetně těsnění, délka 400 mm, velikost 1/2" | ks | 4 |  | 0 | [10 empty] | VV | 2 | 1 | True | 0 | ROZPOCET
[18 empty] | VV | 2 | 2 | True | 0 | ROZPOCET
|  | Rozvody chladu | [15 empty] | VV | 2 | 4 | True | 1 | ROZPOCET
|  | 4.01 | Potrubí z ocelových trubek opatřené zinkováním spojované lisováním 22x1,5 | bm | 20 |  | 0 |  |  | základní |  | 0 | 0.10905 | 2.181 | 0 | 0 | 4 | K | 2 |  |  |  | ROZPOCET | 0 | 0 | 0 | 0 | 0 | 1 | 0 | 4 | 2069505589
|  | 4.02 | Potrubí z ocelových trubek opatřené zinkováním spojované lisováním 35x1,5 | bm | 25 |  | 0 | [10 empty] | VV | 2 | 1 | True | 0 | ROZPOCET
|  | 4.03 | Oblouky, kolena, T-kusy, spojky, redukce | kpl | 1 |  | 0 | [10 empty] | VV | 2 | 2 | True | 1 | ROZPOCET
|  | 4.04 | Pancéřové tlakové hadice pro připojení fancoilů, hadice s opletením z ušlechtilé - oceli, odolná proti vodě a prostředkům proti zamrzání, pro provozní teplotu -20°C až 100°C, zkušební / tlak 30 bar, provozní tlak 10 bar, sada šroubení včetně těsnění, délka 400 mm, velikost 3/4" | ks | 4 |  | 0 |  |  | základní |  | 0 | 0.01828 | 0.07312 | 0 | 0 | 4 | K | 2 |  |  |  | ROZPOCET | 0 | 0 | 0 | 0 | 0 | 1 | 0 | 4 | 1414472188
[18 empty] | VV | 2 | 1 | True | 0 | ROZPOCET
|  | Izolace potrubí | [15 empty] | VV | 2 | 2 | True | 1 | ROZPOCET
|  | 5.01 | Izolace tepelná z PE pro potrubí 15x1,2, λ ≤ 0.04 W/(mK) při 0 °C, tl. 20 mm | bm | 20 |  | 0 |  |  | základní |  | 0 | 0.0001875 | 0.00375 | 0 | 0 | 4 | K | 2 |  |  |  | ROZPOCET | 0 | 0 | 0 | 0 | 0 | 1 | 0 | 4 | -1428867730
|  | 5.02 | Izolace tepelná z PE pro potrubí 35x1,5, λ ≤ 0.04 W/(mK) při 0 °C, tl. 20 mm | bm | 25 |  | 0 | [10 empty] | VV | 2 | 1 | True | 0 | ROZPOCET
|  | 5.03 | Izolace tepelná s parozábranou pro potrubí 22x1,5, λ = min 0.038 W/(mK), tl. 13 mm | bm | 20 |  | 0 | [10 empty] | VV | 2 | 2 | True | 0 | ROZPOCET
|  | 5.04 | Izolace tepelná s parozábranou pro potrubí 35x1,5, λ = min 0.038 W/(mK), tl. 13 mm | bm | 25 |  | 0 | [10 empty] | VV | 2 | 1 | True | 0 | ROZPOCET
[18 empty] | VV | 2 | 2 | True | 0 | ROZPOCET
|  | Ostatní položky | [15 empty] | VV | 2 | 4 | True | 1 | ROZPOCET
|  | 6.01 | Montáž vytápění a chlazení | kpl | 1 |  | 0 |  |  | základní |  | 0 | 0.13415 | 0.13415 | 0 | 0 | 4 | K | 2 |  |  |  | ROZPOCET | 0 | 0 | 0 | 0 | 0 | 1 | 0 | 4 | -2044926193
|  | 6.02 | Uzavření vývodů ze stoupaček topného a chladícího systému - 2 ks spodní část (KK, Vyvažovací ventil), 2 ks horní část (MK,vyvažovací ventil). Součástí je vypuštění páteřního rozvodu, provedení prodloužení páteřního rozvodu resp. vysazení nové odbočku či demontáž odboček a opětovné napuštění rozvodu. | kpl | 2 |  | 0 | [10 empty] | VV | 2 | 2 | True | 1 | ROZPOCET
|  | 6.03 | Veškeré protipožární těsnění prostupů požárně dělícími konstrukcemi | kpl | 1 |  | 0 |  |  | základní |  | 0 | 0.0001376 | 0.0001376 | 0 | 0 | 4 | K | 2 |  |  |  | ROZPOCET | 0 | 0 | 0 | 0 | 0 | 1 | 0 | 4 | -834155764
|  | 6.04 | Doprava materiálu a přesun hmot | kpl | 1 |  | 0 | [10 empty] | VV | 2 | 1 | True | 0 | ROZPOCET
|  | 6.05 | Dodávka a opatření otopného/chladicího systému upraveným médiem (pH) - médium bude dodáno centrálním systémem objektu. | kpl | 1 |  | 0 | [10 empty] | VV | 2 | 2 | True | 1 | ROZPOCET
|  | 6.06 | Lešení do výšky 4 m | kpl | 1 |  | 0 |  |  |  |  | 0 |  | 0 |  | 0 | 1 | D | 1 |  |  |  | ROZPOCET | [6 empty] | 0
|  | 6.07 | Provedení komplexních, tlakových a provozních zkoušek | kpl | 1 |  | 0 |  |  | základní |  | 0 | 0 | 0 | 0 | 0 | 4 | K | 2 |  |  |  | ROZPOCET | 0 | 0 | 0 | 0 | 0 | 1 | 0 | 4 | -422813346
|  | 6.08 | Štítky a popisy potrubí a zařízení | kpl | 1 |  | 0 | [10 empty] | VV | 2 | 1 | True | 0 | ROZPOCET
|  | 6.09 | Zaškolení obsluhy | kpl | 1 |  | 0 | [10 empty] | VV | 2 | 1 | True | 0 | ROZPOCET
|  | 6.10 | Předávací dokumentace | kpl | 1 |  | 0 | [10 empty] | VV | 2 | 1 | True | 0 | ROZPOCET
|  | 6.11 | Dokumentace skutečného provedení stavby | kpl | 1 |  | 0 | [10 empty] | VV | 2 | 2 | True | 0 | ROZPOCET
|  | 6.12 | Spojovací, montážní a těsnící materiál | kpl | 1 |  | 0 | [10 empty] | VV | 2 | 4 | True | 1 | ROZPOCET
[10 empty] | základní |  | 0 | 0.19695 | 0 | 0 | 0 | 4 | K | 2 |  |  |  | ROZPOCET | 0 | 0 | 0 | 0 | 0 | 1 | 0 | 4 | 568999375
|  |  | Celkem UT |  |  |  | 0

## SO001.3-VZT
[9 empty] | >> skryté sloupce << | [9 empty] | {4630c249-607b-4a3f-81ac-f5a4e109f0fd}
2
| KRYCÍ LIST SOUPISU PRACÍ | [8 empty] | v --- níže se nacházejí doplnkové a pomocné údaje k sestavám --- v | [8 empty] | False
Stavba:
Rekonstrukce hotelového fitcentra
Objekt:
SO001.3 - VZT
| KSO: |  |  |  |  | CC-CZ:
| Místo: |  |  |  |  | Datum:
| Zadavatel: |  |  |  |  | IČ:
DIČ:
| Uchazeč: |  |  |  |  | IČ: | Vyplň údaj
|  | Vyplň údaj |  |  |  | DIČ: | Vyplň údaj
| Projektant: |  |  |  |  | IČ:
DIČ:
| Zpracovatel: |  |  |  |  | IČ:
DIČ:
Poznámka:
| Cena bez DPH | [5 empty] | 0
|  |  | Základ daně |  |  | Sazba daně | Výše daně
| DPH | základní | 0 |  |  | 21% | 0
|  | snížená | 0 |  |  | 15% | 0
|  | zákl. přenesená | 0 |  |  | 21% | 0
|  | sníž. přenesená | 0 |  |  | 15% | 0
|  | nulová | 0 |  |  | 0% | 0
| Cena s DPH |  |  | v | CZK |  | 0
| Projektant |  |  | Zpracovatel
| Datum a podpis: |  | Razítko | Datum a podpis: |  |  | Razítko
| Objednavatel |  |  | Uchazeč
| Datum a podpis: |  | Razítko | Datum a podpis: |  |  | Razítko
REKAPITULACE ČLENĚNÍ SOUPISU PRACÍ
Stavba:
Rekonstrukce hotelového fitcentra
Objekt:
SO001.3 - VZT
Místo: |  |  | 0 |  |  | Datum:
Zadavatel: | [5 empty] | Projektant: | 0
Uchazeč: |  |  | Vyplň údaj |  |  | Zpracovatel: | 0
Kód dílu - Popis | [6 empty] | Cena celkem [CZK]
Náklady ze soupisu prací | [6 empty] | 0 | [12 empty] | -1
| HSV - Práce a dodávky HSV | [5 empty] | 0
| 1 - Zemní práce | [5 empty] | 0
| 3 - Svislé a kompletní konstrukce | [5 empty] | 0
| 6 - Úpravy povrchů, podlahy a osazování výplní | [5 empty] | 0
| 9 - Ostatní konstrukce a práce, bourání | [5 empty] | 0
| 997 - Přesun sutě | [5 empty] | 0
| PSV - Práce a dodávky PSV | [5 empty] | 0
| 763 - Konstrukce suché výstavby | [5 empty] | 0
| 766 - Konstrukce truhlářské a zámečnické | [5 empty] | 0
| 771 - Podlahy z dlaždic | [5 empty] | #REF!
| 781 - Dokončovací práce - obklady | [5 empty] | #REF!
| N00 - Nepojmenované práce | [5 empty] | #REF!
| N01 - Demontáže stávajících prvků ostatních | [5 empty] | #REF!
SOUPIS PRACÍ
Stavba:
Rekonstrukce hotelového fitcentra
Objekt:
SO001.3 - VZT
Místo: | [5 empty] | Datum:
Zadavatel: | [5 empty] | Projektant:
Uchazeč: | [5 empty] | Zpracovatel: | M. Chmiel, V. Pavlík
PČ | Typ | Kód | Popis | MJ | Množství | J.cena [CZK] | Cena celkem [CZK] | Cenová soustava |  |  | DPH | J. Nh [h] | Nh celkem [h] | J. hmotnost [t] | Hmotnost celkem [t] | J. suť [t] | Suť Celkem [t]
Náklady soupisu celkem | [6 empty] | 0 | [5 empty] | #REF! |  | #REF! |  | #REF! |  | D | -1 | [10 empty] | #REF!
[13 empty] | 0 |  | 0 |  | 1.899 | 1 | D | 0 |  |  |  | ROZPOCET | [6 empty] | 0
[13 empty] | 0 |  | 0 |  | 0.29 | 1 | D | 1 |  |  |  | ROZPOCET | [6 empty] | 0
|  |  | VZT jednotka a příslušenství | . |  |  | 0 | [5 empty] | 0 | 0.00012 | 0 | 0.23 | 0 | 4 | K | 2 |  |  |  | ROZPOCET | 0 | 0 | 0 | 0 | 0 | 1 | 0 | 4 | -1017073885
|  | A160622 | VZT jednotka DUPLEX 550 PRO . aM . CF | ks | 1 |  | 0 | [11 empty] | VV | 2 | 1 | True | 0 | ROZPOCET
|  | A150103 | EPO-V 200 / 2,1 (elektrický ohřívač vody) včetně vestavěných spínacích prvků a teplotních ochran | ks | 1 |  | 0 | [11 empty] | VV | 2 | 1 | True | 0 | ROZPOCET
|  | A145551 | aDot (W) ovladač designový s displejem-potisk základní-bílý (ro regulaci aMotion L.E) | ks | 1 |  | 0 | [11 empty] | VV | 2 | 2 | True | 0 | ROZPOCET
|  |  | ( v případě plného ovládání přes internet není nutno osazení manuálního ovladače ) | [15 empty] | VV | 2 | 4 | True | 1 | ROZPOCET
|  | A160667 | EDO - 2.2 - aM ( předehřev ) | ks | 1 |  | 0 | [5 empty] | 0 | 0 | 0 | 0.29 | 0.29 | 4 | K | 2 |  |  |  | ROZPOCET | 0 | 0 | 0 | 0 | 0 | 1 | 0 | 4 | 2123438001
|  | A142330 | ADS CO2 - čidlo CO2, kanálové | ks | 1 |  | 0 | [11 empty] | VV | 2 | 2 | True | 1 | ROZPOCET
|  | A142332 | ADS RH D - čidlo relativní vlhkosti, kanálové | ks | 1 |  | 0 | [5 empty] | 0 |  | 0 |  | 0 | 1 | D | 1 |  |  |  | ROZPOCET | [6 empty] | 0
|  | A145620 | ANS 120 (kanálové čidlo tpeloty) | ks | 1 |  | 0 | [5 empty] | 0 | 0 | 0 | 0 | 0 | 4 | K | 2 |  |  |  | ROZPOCET | 0 | 0 | 0 | 0 | 0 | 1 | 0 | 4 | 1946181642
|  |  | pro objednání VZT jednotky použít Technickou specifikaci VZT jednotky - příloha technické zprávy | [9 empty] | 0 | 0 | 0 | 0 | 0 | 4 | K | 2 |  |  |  | ROZPOCET | 0 | 0 | 0 | 0 | 0 | 1 | 0 | 4 | -1625188393
|  |  | ODA (e1) - vstup čerstvého vzduchu do jednotky | . |  |  | 0 | [5 empty] | 0 | 0 | 0 | 0 | 0 | 4 | K | 2 |  |  |  | ROZPOCET | 0 | 0 | 0 | 0 | 0 | 1 | 0 | 4 | 2111953456
|  | R211056 | hadice s tep. a zvuk. izolací Sonopipe prům. 203 (tl. iz. 50mm) | m | 3.5 |  | 0 | [5 empty] | 0 |  | 0 |  | 0 | 1 | D | 1 |  |  |  | ROZPOCET | [6 empty] | 0
|  | R219200 | Trouba SPIRO prům. 200 (l-3 bm) | m | 10 |  | 0 | [5 empty] | 0 | 0 | 0 | 0 | 0 | 4 | K | 2 |  |  |  | ROZPOCET | 0 | 0 | 0 | 0 | 0 | 1 | 0 | 4 | 363409529
|  | R220017 | POS-T koleno prům. 200/90 -těsné | ks | 3 |  | 0 | [11 empty] | VV | 2 | 1 | True | 0 | ROZPOCET
|  | R223108 | SV-T 200 - spojka vnitřní prům. 200 mm-těsná | ks | 3 |  | 0 | [11 empty] | VV | 2 | 2 | True | 0 | ROZPOCET
|  | R151011 | Klapka škrtící KEL 200 LM 24 servopohon | ks | 1 |  | 0 | [11 empty] | VV | 2 | 1 | True | 0 | ROZPOCET
|  | R225105 | Výfuková kus VKS 200 | ks | 1 |  | 0 | [11 empty] | VV | 2 | 2 | True | 0 | ROZPOCET
|  |  | tvarovky a potrubí budou po celé délce vedení v interieru tep. Izolovány v tl. 50 mm | [15 empty] | VV | 2 | 4 | True | 1 | ROZPOCET
|  |  | EHA (i2) - výstup odpadního vzduchu z jednotky |  |  |  | 0 | [5 empty] | 0 | 0.0014 | 0 | 0 | 0 | 4 | K | 2 |  |  |  | ROZPOCET | 0 | 0 | 0 | 0 | 0 | 1 | 0 | 4 | 1487513887
|  | R219120 | ATREA-200-1000-H, kruhový tlumič hluku omyvatelný | ks | 1 |  | 0 | [11 empty] | VV | 2 | 1 | True | 0 | ROZPOCET
|  | R219200 | Trouba SPIRO prům. 200 (l-3 bm) | m | 3 |  | 0 | [11 empty] | VV | 2 | 1 | True | 0 | ROZPOCET
|  | R226204 | Zpětná klapka 200 (RSK) | ks | 1 |  | 0 | [11 empty] | VV | 2 | 2 | True | 1 | ROZPOCET
|  | R141043 | SPF-S 350x350/prům. 200 - sání přechod fasádní s klapkou a servopohonem CM24GL | ks | 1 |  | 0 | [5 empty] | 0 |  | 0 |  | 1.609 | 1 | D | 1 |  |  |  | ROZPOCET | [6 empty] | 0
|  | R162015 | PZ 343x343 Al - protiděšťová žaluzie elox hliník | ks | 1 |  | 0 | [5 empty] | 0 | 0 | 0 | 1.175 | 1.175 | 4 | K | 2 |  |  |  | ROZPOCET | 0 | 0 | 0 | 0 | 0 | 1 | 0 | 4 | 2081594092
|  | R800042 | Nástavec odtoku kondenzátu NOK-P-200 | ks | 1 |  | 0 | [11 empty] | VV | 2 | 1 | True | 0 | ROZPOCET
|  |  | tvarovky a potrubí budou po celé délce vedení v interieru tep. Izolovány v tl. 30 mm | [15 empty] | VV | 2 | 2 | True | 0 | ROZPOCET
|  |  | SUP (i1) - vstup odpadního vzduchu do jednotky |  |  |  | 0 | [11 empty] | VV | 2 | 2 | True | 0 | ROZPOCET
|  | R219160 | Trouba SPIRO prům. 160 (l-3 bm) | m | 12 |  | 0 | [11 empty] | VV | 2 | 2 | True | 0 | ROZPOCET
|  | R219200 | Trouba SPIRO prům. 200 (l-3 bm) | m | 3 |  | 0 | [11 empty] | VV | 2 | 2 | True | 0 | ROZPOCET
|  | R151006 | Klapka škrtící KEL 160 LM 24 servopohon | ks | 1 |  | 0 | [11 empty] | VV | 2 | 2 | True | 0 | ROZPOCET
|  | R151011 | Klapka škrtící KEL 200 LM 24 servopohon | ks | 1 |  | 0 | [11 empty] | VV | 2 | 2 | True | 0 | ROZPOCET
|  | R219620 | ATREA-200-600-H, kruhový tlumič hluku omyvatelný | ks | 1 |  | 0 | [11 empty] | VV | 2 | 2 | True | 0 | ROZPOCET
|  | R224106 | spojka vnější SN 160 | ks | 4 |  | 0 | [11 empty] | VV | 2 | 2 | True | 0 | ROZPOCET
|  | R224108 | spojka vnější SN 200 | ks | 2 |  | 0 | [11 empty] | VV | 2 | 4 | True | 1 | ROZPOCET
|  | R220015 | OS-T koleno prům. 160/90-těsné | ks | 7 |  | 0 | [5 empty] | 0 | 0 | 0 | 0.062 | 0.434 | 4 | K | 2 |  |  |  | ROZPOCET | 0 | 0 | 0 | 0 | 0 | 1 | 0 | 4 | -1534410943
|  | R222129 | PRR-T přechod asymetrický 200/160-těsný | ks | 3 |  | 0 | [11 empty] | VV | 2 | 1 | True | 0 | ROZPOCET
|  | R223106 | SV-T 160 - spojka vnitřní prům. 160 mm-těsná | ks | 1 |  | 0 | [11 empty] | VV | 2 | 2 | True | 0 | ROZPOCET
|  | R152200 | TKN-200 - Tkus náběhový | ks | 1 |  | 0 | [11 empty] | VV | 2 | 1 | True | 0 | ROZPOCET
|  | R225005 | D koncový kryt D 160 | ks | 1 |  | 0 | [11 empty] | VV | 2 | 2 | True | 0 | ROZPOCET
|  | elektrodesign | KVK 400x75 - 1-V-1.0-R1 | ks | 3 |  | 0 | [11 empty] | VV | 2 | 1 | True | 0 | ROZPOCET
|  | R221139 | OBJ-T Odbočka jednostranná 90° 160/160-těsná | ks | 1 |  | 0 | [11 empty] | VV | 2 | 2 | True | 0 | ROZPOCET
|  | R230003 | Talířový ventil odtah vzduchu KO 160 - včetně rámečku | ks | 3 |  | 0 | [11 empty] | VV | 2 | 1 | True | 0 | ROZPOCET
|  | R221144 | OBJ-T Odbočka jednostranná 90° 200/200-těsná | ks | 1 |  | 0 | [11 empty] | VV | 2 | 2 | True | 0 | ROZPOCET
|  |  | RCA (e2) - výstup čerstvého vzduchu z jednotky |  |  |  | 0 | [11 empty] | VV | 2 | 1 | True | 0 | ROZPOCET
|  | R219120 | ATREA-200-1000-H, kruhový tlumič hluku omyvatelný | ks | 1 |  | 0 | [11 empty] | VV | 2 | 2 | True | 0 | ROZPOCET
|  | R151006 | Klapka škrtící KEL 160 LM 24 servopohon | ks | 1 |  | 0 | [11 empty] | VV | 2 | 4 | True | 1 | ROZPOCET
|  | R151011 | Klapka škrtící KEL 200 LM 24 servopohon | ks | 1 |  | 0 | [5 empty] | 0 |  | 0 |  | 0 | 1 | D | 1 |  |  |  | ROZPOCET | [6 empty] | 0
|  | R152200 | TKN-200 - Tkus náběhový | ks | 1 |  | 0 | [5 empty] | 0 | 0 | 0 | 0 | 0 | 4 | K | 2 |  |  |  | ROZPOCET | 0 | 0 | 0 | 0 | 0 | 1 | 0 | 4 | -1284409018
|  | R211028 | ohebné hadice se zvuk. izolací Sonopipe prům. 160 | m | 8 |  | 0 | [5 empty] | 0 | 0 | 0 | 0 | 0 | 4 | K | 2 |  |  |  | ROZPOCET | 0 | 0 | 0 | 0 | 0 | 1 | 0 | 4 | -620535589
|  | R211030 | ohebné hadice se zvuk. izolací Sonopipe prům. 200 | m | 3 |  | 0 | [5 empty] | 0 | 0 | 0 | 0 | 0 | 4 | K | 2 |  |  |  | ROZPOCET | 0 | 0 | 0 | 0 | 0 | 1 | 0 | 4 | -1157969568
|  | R219160 | Trouba SPIRO prům. 160 (l-3 bm) | m | 0.5 |  | 0 | [5 empty] | 0 | 0 | 0 | 0 | 0 | 4 | K | 2 |  |  |  | ROZPOCET | 0 | 0 | 0 | 0 | 0 | 1 | 0 | 4 | 1187549129
|  | R219200 | Trouba SPIRO prům. 200 (l-3 bm) | m | 1.5 |  | 0 | [5 empty] | #REF! |  | #REF! |  | #REF! | 2 | D | 0 |  |  |  | ROZPOCET | [6 empty] | #REF!
|  | R224108 | spojka vnější SN 200 | ks | 3 |  | 0 | [5 empty] | 0 |  | 0 |  | 0.06228 | 2 | D | 1 |  |  |  | ROZPOCET | [6 empty] | 0
|  | R222129 | PRR-T přechod asymetrický 200/160-těsný | ks | 3 |  | 0 | [5 empty] | 0 | 0 | 0 | 0.01721 | 0.05163 | 16 | K | 2 |  |  |  | ROZPOCET | 0 | 0 | 0 | 0 | 0 | 1 | 0 | 16 | 452772474
|  | R220015 | OS-T koleno prům. 160/90-těsné | ks | 2 |  | 0 | [11 empty] | VV | 2 | 1 | True | 0 | ROZPOCET
|  | R220017 | OST-T koleno prům. 200/90-těsné | ks | 1 |  | 0 | [11 empty] | VV | 2 | 2 | True | 0 | ROZPOCET
|  | R221139 | OBJ-T Odbočka jednostranná 90° 160/160-těsná | ks | 3 |  | 0 | [11 empty] | VV | 2 | 4 | True | 1 | ROZPOCET
|  | R221143 | OBJ-T Odbočka jendostranná 90° 200/160-těsná | ks | 1 |  | 0 | [5 empty] | 0 | 0 | 0 | 0.01065 | 0.01065 | 16 | K | 2 |  |  |  | ROZPOCET | 0 | 0 | 0 | 0 | 0 | 1 | 0 | 16 | -962286495
|  | R230103 | Talířový ventil přívod vzduchu Kl 160 - včetně rámečku | ks | 6 |  | 0 | [11 empty] | VV | 2 | 1 | True | 0 | ROZPOCET
|  |  | Doplnění stávajícího vedení VZT |  |  |  | 0 | [11 empty] | VV | 2 | 2 | True | 0 | ROZPOCET
|  | R220015 | OS-T koleno prům. 160/90-těsné | ks | 2 |  | 0 | [11 empty] | VV | 2 | 1 | True | 0 | ROZPOCET
|  | R220017 | OS-T koleno prům. 200/90-těsné | ks | 2 |  | 0 | [11 empty] | VV | 2 | 2 | True | 0 | ROZPOCET
|  | R221139 | OBJ-T Odbočka jednostranná 90° 160/160-těsná | ks | 1 |  | 0 | [11 empty] | VV | 2 | 1 | True | 0 | ROZPOCET
|  | R221143 | OBJ-T Odbočka jednostranná 90° 200/160-těsná | ks | 1 |  | 0 | [11 empty] | VV | 2 | 2 | True | 0 | ROZPOCET
|  | R222126 | PRR-T přechod asymetrický 160/1625těsný | ks | 1 |  | 0 | [11 empty] | VV | 2 | 2 | True | 0 | ROZPOCET
|  | R224106 | spojka vnější SN 160 | ks | 1 |  | 0 | [11 empty] | VV | 2 | 2 | True | 0 | ROZPOCET
|  | R214023 | ohebná hadice Mastersan SA10-THERM prům. 127 | m | 1.5 |  | 0 | [11 empty] | VV | 2 | 2 | True | 0 | ROZPOCET
|  | R214025 | ohebná hadice Mastersan SA10-THERM prům. 160 | m | 1 |  | 0 | [11 empty] | VV | 2 | 2 | True | 0 | ROZPOCET
|  | R230002 | Talířový ventil přívod vzduchu K0 125 - včetně rámečku | ks | 2 |  | 0 | [11 empty] | VV | 2 | 2 | True | 0 | ROZPOCET
|  | R230003 | Talířový ventil přívod vzduchu KO 160 - včetně rámečku | ks | 2 |  | 0 | [11 empty] | VV | 2 | 2 | True | 0 | ROZPOCET
|  |  | doplňkový + závěsný a těsnící materiál |  |  |  | 0 | [11 empty] | VV | 2 | 2 | True | 0 | ROZPOCET
|  | A160530 | SB5 - sada Silent blok (4 ks) | ks | 1 |  | 0 | [11 empty] | VV | 2 | 4 | True | 1 | ROZPOCET
|  | R311010 | lepící píáska univerzální s- - 50 mm 50 m | ks | 3 |  | 0 | [5 empty] | 0 |  | 0 |  | 0.004 | 2 | D | 1 |  |  |  | ROZPOCET | [6 empty] | 0
|  | R313030 | Nylonová spona vázací 9/1020 mm na průměr do 290 mm | ks |  |  | 0 | [5 empty] | 0 | 0 | 0 | 0.004 | 0 | 16 | K | 2 |  |  |  | ROZPOCET | 0 | 0 | 0 | 0 | 0 | 1 | 0 | 16 | 1508910829
|  | R311030 | lepící páska Al š. - 50 mm 50 m | ks | 3 |  | 0 | [11 empty] | VV | 2 | 2 | True | 0 | ROZPOCET
|  | R330010 | Paleta "Euro" 80x120 (přeprava materiálu) | ks | 2 |  | 0 | [11 empty] | VV | 2 | 2 | True | 0 | ROZPOCET
|  |  | doplňkový + závěsný a těsnící materiál - doplní dle potřeby montážní firma |  |  |  | 0 | [11 empty] | VV | 2 | 4 | True | 1 | ROZPOCET
|  | xxx | demontáž stávajícího rouzodu | kpl | 1 | [7 empty] | 0 | 0 | 0 | 0.004 | 0.004 | 16 | K | 2 |  |  |  | ROZPOCET | 0 | 0 | 0 | 0 | 0 | 1 | 0 | 16 | -1653653228
|  | xxx | tepelné izolace dle doporučení | m2 | 5 | [13 empty] | VV | 2 | 2 | True | 0 | ROZPOCET
[19 empty] | VV | 2 | 2 | True | 0 | ROZPOCET
|  |  | Celkem |  |  |  | 0

## SO001.4-EI
[8 empty] | >> skryté sloupce << | [9 empty] | {8cf53e76-eca9-4fc0-9867-498cf7b20225}
2
| KRYCÍ LIST SOUPISU PRACÍ | [7 empty] | v --- níže se nacházejí doplnkové a pomocné údaje k sestavám --- v | [8 empty] | False
Stavba:
Úpravy a rozšíření hotelového fitness v 1.PP Holiday Inn PCC
Objekt:
SO001.4 - Elektroinstalace
| KSO: |  |  |  |  | CC-CZ:
| Místo: |  |  |  |  | Datum:
| Zadavatel: |  |  |  |  | IČ:
DIČ:
| Uchazeč: |  |  |  |  | IČ: | Vyplň údaj
|  | Vyplň údaj |  |  |  | DIČ: | Vyplň údaj
| Projektant: |  |  |  |  | IČ:
DIČ:
| Zpracovatel: |  |  |  |  | IČ:
DIČ:
Poznámka:
| Cena bez DPH | [5 empty] | 0
|  |  | Základ daně |  |  | Sazba daně | Výše daně
| DPH | základní | 0 |  |  | 21% | 0
|  | snížená | 0 |  |  | 15% | 0
|  | zákl. přenesená | 0 |  |  | 21% | 0
|  | sníž. přenesená | 0 |  |  | 15% | 0
|  | nulová | 0 |  |  | 0% | 0
| Cena s DPH |  |  | v | CZK |  | 0
| Projektant |  |  | Zpracovatel
| Datum a podpis: |  | Razítko | Datum a podpis: |  |  | Razítko
| Objednavatel |  |  | Uchazeč
| Datum a podpis: |  | Razítko | Datum a podpis: |  |  | Razítko
REKAPITULACE ČLENĚNÍ SOUPISU PRACÍ
Stavba:
Úpravy a rozšíření hotelového fitness v 1.PP Holiday Inn PCC
Objekt:
SO001.4 - Elektroinstalace
Místo: |  |  | 0 |  |  | Datum:
Zadavatel: | [5 empty] | Projektant:
Uchazeč: |  |  | Vyplň údaj |  |  | Zpracovatel:
Kód dílu - Popis | [6 empty] | Cena celkem [CZK]
Náklady ze soupisu prací | [6 empty] | 0 | [11 empty] | -1
| PSV - Práce a dodávky PSV | [5 empty] | 0
|  | Elektroinstalace |  |  |  |  | 0
SOUPIS PRACÍ
Stavba:
Úpravy a rozšíření hotelového fitness v 1.PP Holiday Inn PCC
Objekt:
SO001.4 - Elektroinstalace
Místo: |  |  | 0 |  |  | Datum:
Zadavatel: | [5 empty] | Projektant:
Uchazeč: |  |  | Vyplň údaj |  |  | Zpracovatel:
PČ | Typ | Kód | Popis | MJ | Množství | J.cena [CZK] | Cena celkem [CZK] |  |  | DPH | J. Nh [h] | Nh celkem [h] | J. hmotnost [t] | Hmotnost celkem [t] | J. suť [t] | Suť Celkem [t]
Náklady soupisu celkem | [6 empty] | 0 |  |  |  |  | #VALUE! |  | #VALUE! |  | #VALUE! |  | D | -1 | [10 empty] | #VALUE!
|  | Č.p. | Popis položky | druh MJ | Množství dle PD | Ceny v Kč bez DPH |  |  |  | základní |  | #VALUE! | 0.34075 | #VALUE! | 0 | #VALUE! | 4 | K | 2 |  |  |  | ROZPOCET | 0 | 0 | 0 | 0 | 0 | 1 | #VALUE! | 4 | 204726105
[6 empty] | Cena za jednotku bez DPH | Celková částka bez DPH | [10 empty] | VV | 2 | 2 | True | 0 | ROZPOCET
[18 empty] | VV | 2 | 2 | True | 0 | ROZPOCET
|  | 1 | ROZVADĚČ | [14 empty] | VV | 2 | 2 | True | 0 | ROZPOCET
|  | 1.1 | Stávající rozvaděč | kpl | 1 |  | 0 | [10 empty] | VV | 2 | 2 | True | 0 | ROZPOCET
|  |  | Doplnění stávajícího rozvaděče o jistící prvky | [14 empty] | VV | 2 | 2 | True | 0 | ROZPOCET
|  |  | Kompletní dodávka vč. pomocného materiálu pro montáž a propojení, instalace a oživení | [14 empty] | VV | 2 | 2 | True | 0 | ROZPOCET
|  | 2 | SVÍTIDLA | [14 empty] | VV | 2 | 2 | True | 0 | ROZPOCET
|  | 2.1 | NOLI 120 P-Z, W 40W 3CCT, 3000K/3500K/4000K závěsná bílá | ks | 6 |  | 0 | [10 empty] | VV | 2 | 4 | True | 1 | ROZPOCET
|  | 2.2 | ZETA S, W BZÁPUSTNÉ SVÍTIDLO, BÍLÁ 3000K | ks | 11 |  | 0 |  |  | základní |  | 0 | 0.04555 | 0.50105 | 0 | 0 | 4 | K | 2 |  |  |  | ROZPOCET | 0 | 0 | 0 | 0 | 0 | 1 | 0 | 4 | 1572647441
|  | 2.3 | ZETA M, W ZÁPUSTNÉ SVÍTIDLO, BÍLÁ 20W | ks | 2 |  | 0 | [10 empty] | VV | 2 | 1 | True | 0 | ROZPOCET
|  | 2.4 | VENKOVNÍ NÁSTĚNNÉ SVÍTIDLO NORDLUX CANTO MAXI 2 49721010 | ks | 5 |  | 0 | [10 empty] | VV | 2 | 2 | True | 1 | ROZPOCET
|  | 2.5 | ZENO, W ZÁPUSTNÉ SVÍTIDLO, BÍLÁ 10W | ks | 5 |  | 0 |  |  | základní |  | 0 | 0.05455 | 0.27275 | 0 | 0 | 4 | K | 2 |  |  |  | ROZPOCET | 0 | 0 | 0 | 0 | 0 | 1 | 0 | 4 | -1791346489
|  | 2.6 | NÁSTĚNNÉ LED NOUZOVÉ SVÍTIDLO SE ZNAČENÍM SMĚRU UNIKU 1x 1,2 W, 5700K, IP40 | ks | 2 |  | 0 | [10 empty] | VV | 2 | 1 | True | 0 | ROZPOCET
|  | 3 | KONCOVÉ PRVKY | [14 empty] | VV | 2 | 2 | True | 1 | ROZPOCET
|  | 3.1 | Dvojitý (schodišťový) přepínač, pod omítku, kompletní | ks | 2 |  | 0 |  |  | základní |  | 0 | 0.06355 | 0.1271 | 0 | 0 | 4 | K | 2 |  |  |  | ROZPOCET | 0 | 0 | 0 | 0 | 0 | 1 | 0 | 4 | -1219387881
|  | 3.2 | Sériový vypínač,pod omítku, kompletní | ks | 1 |  | 0 | [10 empty] | VV | 2 | 1 | True | 0 | ROZPOCET
|  | 3.3 | Stropní pohybové čidlo | ks | 6 |  | 0 | [10 empty] | VV | 2 | 2 | True | 0 | ROZPOCET
|  | 3.4 | Zásuvka 230V/16A, zapuštěná, kompletní | ks | 11 |  | 0 | [10 empty] | VV | 2 | 1 | True | 0 | ROZPOCET
|  | 3.5 | Zásuvka 230V/16A, zapuštěná, s doplňkovým 3. stupněm ochrany proti přepětí, kompletní | ks | 1 |  | 0 | [10 empty] | VV | 2 | 2 | True | 0 | ROZPOCET
|  | 3.6 | Vícerámečky pro přístroje (zásuvky, vypínače) – dle použitých typů přístrojů a řešení interiéru, kordinovat se slaboproudem | kpl | 1 |  | 0 | [10 empty] | VV | 2 | 4 | True | 1 | ROZPOCET
|  | 3.7 | Instalační a přístrojové krabice, drobný nespecifikovaný materiál | kpl | 1 |  | 0 |  |  | základní |  | 0 | 0.10905 | 0.10905 | 0 | 0 | 4 | K | 2 |  |  |  | ROZPOCET | 0 | 0 | 0 | 0 | 0 | 1 | 0 | 4 | 2069505589
|  | 4 | KABELY | [14 empty] | VV | 2 | 1 | True | 0 | ROZPOCET
|  | 4.1 | Kabel CYKY 5x2,5 | m | 30 |  | 0 | [10 empty] | VV | 2 | 2 | True | 1 | ROZPOCET
|  | 4.2 | Kabel CYKY 3x2,5 | m | 80 |  | 0 |  |  | základní |  | 0 | 0.01828 | 1.4624 | 0 | 0 | 4 | K | 2 |  |  |  | ROZPOCET | 0 | 0 | 0 | 0 | 0 | 1 | 0 | 4 | 1414472188
|  | 4.3 | Kabel CYKY 3x1,5 | m | 200 |  | 0 | [10 empty] | VV | 2 | 1 | True | 0 | ROZPOCET
|  | 4.4 | Kabel CYKY 5x1,5 | m | 50 |  | 0 | [10 empty] | VV | 2 | 2 | True | 1 | ROZPOCET
|  | 4.5 | Kabel UTP cat.5e | m | 50 |  | 0 |  |  | základní |  | 0 | 0.0001875 | 0.009375 | 0 | 0 | 4 | K | 2 |  |  |  | ROZPOCET | 0 | 0 | 0 | 0 | 0 | 1 | 0 | 4 | -1428867730
|  | 4.6 | Koax. kabel třídy A+ KH 21 D | m | 50 |  | 0 | [10 empty] | VV | 2 | 1 | True | 0 | ROZPOCET
|  | 4.7 | Vodič CY 2,5 zž | m | 50 |  | 0 | [10 empty] | VV | 2 | 2 | True | 0 | ROZPOCET
|  | 4.8 | Vodič CY 4 zž | m | 50 |  | 0 | [10 empty] | VV | 2 | 1 | True | 0 | ROZPOCET
|  | 4.9 | Ukončení veškeré výše uvedené kabeláže | kpl | 1 |  | 0 | [10 empty] | VV | 2 | 2 | True | 0 | ROZPOCET
|  | 4.10 | Popis a přehledné označení kabelů a vodičů (popisovací štítky) | kpl | 1 |  | 0 | [10 empty] | VV | 2 | 4 | True | 1 | ROZPOCET
|  | 5 | KABELOVÉ TRASY | [6 empty] | základní |  | 0 | 0.13415 | 0 | 0 | 0 | 4 | K | 2 |  |  |  | ROZPOCET | 0 | 0 | 0 | 0 | 0 | 1 | 0 | 4 | -2044926193
|  | 5.2 | Elektroinstalační trubka PVC ohebná 16÷32 | m | 50 |  | 0 | [10 empty] | VV | 2 | 2 | True | 1 | ROZPOCET
|  | 5.3 | Drobný nespecifikovaný materiál | kpl | 1 |  | 0 |  |  | základní |  | 0 | 0.0001376 | 0.0001376 | 0 | 0 | 4 | K | 2 |  |  |  | ROZPOCET | 0 | 0 | 0 | 0 | 0 | 1 | 0 | 4 | -834155764
|  | 6 | SLABOPROUD | [14 empty] | VV | 2 | 1 | True | 0 | ROZPOCET
|  | 6.1 | Zásuvka TV koncová, kompletní | ks | 1 |  | 0 | [10 empty] | VV | 2 | 2 | True | 1 | ROZPOCET
|  | 6.2 | Telefonní zásuvka, kompletní | kpl | 1 |  | 0 |  |  |  |  | 0 |  | 0 |  | 0 | 1 | D | 1 |  |  |  | ROZPOCET | [6 empty] | 0
|  | 7 | OSTATNÍ | [6 empty] | základní |  | 0 | 0 | 0 | 0 | 0 | 4 | K | 2 |  |  |  | ROZPOCET | 0 | 0 | 0 | 0 | 0 | 1 | 0 | 4 | -422813346
|  | 7.1 | Drobný nespecifikovaný a montážní materiál | kpl | 1 |  | 0 | [10 empty] | VV | 2 | 1 | True | 0 | ROZPOCET
|  | 7.2 | Hmoždinky, hřebíky, nástroje, sádra, šrouby, vruty, atd. | kpl | 1 |  | 0 | [10 empty] | VV | 2 | 1 | True | 0 | ROZPOCET
|  | 7.3 | Stavební přípomocné práce (prostupy, drážky), stavební připravenost | kpl | 1 |  | 0 | [10 empty] | VV | 2 | 1 | True | 0 | ROZPOCET
|  | 7.4 | Montáž, kompletace, oživení, provozní zkoušky, výchozí revize | kpl | 1 |  | 0 | [10 empty] | VV | 2 | 2 | True | 0 | ROZPOCET
|  |  | CENA VČETNĚ MOTÁŽE BEZ DPH |  |  |  | 0 | [10 empty] | VV | 2 | 4 | True | 1 | ROZPOCET